## Naslovna
kontakt :
prodaja@elnosgroup.com
|  | 051 / 492 -300 | 380
| www.elnostrade.com | 2026-05-05
VELEPRODAJNI CJENOVNIK
* cjene su izražene vpc bez pdv a
* Kablovi
* Elektroinstalacioni materijal
* Kablovski Pribor
* Sklopna tehnika
* Utičnice i prekidači klasični i modularni
* Razvodne table i ormari
* Izvori svjetla led rasvjeta
*Metalne i klasične kanalice
*Ventilatori i ventilaciona oprema
* Gromobranska oprema

## Kablovi
prodaja@elnosgroup.com
PPY
053131 | PROVODNIK PPY (NYM) 3x1.5 mm2 | m | 1.24 | nema rabata
053132 | PROVODNIK PPY (NYM) 3x2.5 mm2 | m | 2.01 | nema rabata
056781 | PROVODNIK PPY (NYM) 5x1.5 mm2 | m | 2.03 | nema rabata
062941 | PROVODNIK PPY (NYM) 4x2.5 mm2 | m | 2.73
053134 | PROVODNIK PPY (NYM) 5x2.5 mm2 | m | 3.28 | nema rabata
061659 | PROVODNIK PPY (NYM) 4x4 mm2 | m | 4.51
060260 | PROVODNIK PPY (NYM) 5x4 mm2 | m | 5.8
061660 | PROVODNIK PPY (NYM) 4x6 mm2 | m | 6.2
053135 | PROVODNIK PPY (NYM) 5x6 mm2 | m | 8.24
061661 | PROVODNIK PPY (NYM) 4x10 mm2 | m | 11.69
059043 | PROVODNIK PPY (NYM) 5x10 mm2 | m | 13.81
PP/J
063182 | PROVODNIK PP/J (H05VV-F) 2x1.5 mm2 bijeli | m | 0.83
061542 | PROVODNIK PP/J (H05VV-F) 3x1.5 mm2, bijeli | m | 1.39
061544 | PROVODNIK PP/J (H05VV-F) 4x1.5 mm2, bijeli | m | 1.79
061065 | PROVODNIK PP/J (H05VV-F) 5x1.5 mm2, bijeli | m | 2.27
012227 | PROVODNIK PP/J (H05VV-F) 7x1.5 mm2, bijeli | m | 7.24
061543 | PROVODNIK PP/J (H05VV-F) 3x2.5 mm2, bijeli | m | 2.32
061205 | PROVODNIK PP/J (H05VV-F) 5x2.5 mm2, bijeli | m | 3.69
025974 | PROVODNIK PP/J (H05VV-F) 5x4 mm2, bijeli | m | 5.15
061546 | PROVODNIK PP/J (H05VV-F) 5x6 mm2, bijeli | m | 8.6
PP/L
001761 | PROVODNIK P/L (H03VH-H) 2x0.75 mm2, bijeli | m | 0.42
001791 | PROVODNIK PP/L (H03VV-F) 2x0.75 mm2, bijeli | m | 0.46
045803 | PROVODNIK PP/L (H03VV-F) 3x0.75 mm2, bijeli | m | 0.69
050857 | PROVODNIK PP/L (H03VV-F) 4x0.75 mm2, bijeli | m | 0.9
048723 | PROVODNIK PP/L (H03VV-F) 5x0.75 mm2, bijeli | m | 1.04
P
057930 | PROVODNIK P (H07V-U) 1x1.5 mm2, crni | m | 0.4
057931 | PROVODNIK P (H07V-U) 1x2.5 mm2, crni | m | 0.6
008839 | PROVODNIK P (H07V-U) 1x4 mm2, crni | m | 0.94
027369 | PROVODNIK P (H07V-U) 1x6 mm2, crni | m | 1.54
P/F
048049 | PROVODNIK P/F (H05V-K) 1x0.5 mm2, crni | m | 0.18
021902 | PROVODNIK P/F (H05V-K) 1x0.75 mm2, crni | m | 0.24
062698 | PROVODNIK P/F (H05V-K) 1x1 mm2, crni | m | 0.3
001692 | PROVODNIK P/F (H07V-K) 1x1.5 mm2, crni | m | 0.43
040068 | PROVODNIK P/F (H07V-K) 1x2.5 mm2, crni | m | 0.73
059793 | PROVODNIK P/F (H07V-K) 1x4 mm2, crni | m | 1.11
059339 | PROVODNIK P/F (H07V-K) 1x6 mm2, crni | m | 1.71
057929 | PROVODNIK P/F (H07V-K) 1x10 mm2, crni | m | 2.46
060123 | PROVODNIK P/F (H07V-K) 1x16 mm2, crni | m | 4.53
059802 | PROVODNIK P/F (H07V-K) 1x25 mm2, crni | m | 5.75
060747 | PROVODNIK P/F (H07V-K) 1x35 mm2, crni | m | 9.45
811232 | PROVODNIK P/F (H07V-K) 1x50 mm2, crni | m | 14.67
059806 | PROVODNIK P/F (H07V-K) 1x70 mm2, crni | m | 16.95
009014 | PROVODNIK P/F (H07V-K) 1x95 mm2, crni | m | 27.61
058540 | PROVODNIK P/F (H07V-K) 1x120 mm2, crni | m | 27.31
060918 | PROVODNIK P/F (H07V-K) 1x150 mm2, crni | m | 36.18
061599 | PROVODNIK P/F (H07V-K) 1x185 mm2, crni | m | 44.27
060069 | PROVODNIK P/F (H07V-K) 1x240 mm2, crni | m | 66.4
GG/J
028470 | KABL GG/J (H05RR-F) 2x1.5 mm2 | m | 1.49
026178 | KABL GG/J (H05RR-F) 3x1.5 mm2 | m | 1.94
025037 | KABL GG/J (H05RR-F) 5x1.5 mm2 | m | 3.09
026179 | KABL GG/J (H05RR-F) 3x2.5 mm2 | m | 2.98
026205 | KABL GG/J (H05RR-F) 5x2.5 mm2 | m | 4.89
GN/J
010461 | KABL GN/J (H07RN-F) 3x1.5 mm2 | m | 2.04
059810 | KABL GN/J (H07RN-F) 4x1.5 mm2 | m | 2.56
010474 | KABL GN/J (H07RN-F) 5x1.5 mm2 | m | 3.57
058675 | KABL GN/J (H07RN-F) 7x1.5 mm2 | m | 4.31
058634 | KABL GN/J (H07RN-F) 4x2.5 mm2 | m | 3.94
010478 | KABL GN/J (H07RN-F) 5x2.5 mm2 | m | 4.49
056705 | KABL GN/J (H07RN-F) 4x4 mm2 | m | 6.43
057371 | KABL GN/J (H07RN-F) 5x4 mm2 | m | 7.37
059602 | KABL GN/J (H07RN-F) 5x6 mm2 | m | 10.04
025494 | KABL GN/J (H07RN-F) 4x10 mm2 | m | 14.33
010489 | KABL GN/J (H07RN-F) 5x10 mm2 | m | 19.49
025495 | KABL GN/J (H07RN-F) 4x16 mm2 | m | 23.24
010491 | KABL GN/J (H07RN-F) 5x16 mm2 | m | 29.27
051787 | KABL GN/J (H07RN-F) 5x25 mm2 | m | 45.78
PP/R
001724 | PROVODNIK PP/R (NYiFY) 3x1.5 mm2 | m | 1.16
001725 | PROVODNIK PP/R (NYiFY) 3x2.5 mm2 | m | 1.86
H01N2-D - kabl za varenje
060571 | KABL ZA VARENJE H01N2-D 1x16 mm2 | m | 5.67
060325 | KABL ZA VARENJE H01N2-D 1x25 mm2 | m | 7.4
019906 | KABL ZA VARENJE H01N2-D 1x35 mm2 | m | 11.61
017274 | KABL ZA VARENJE H01N2-D 1x50 mm2 | m | 14.45
031790 | KABL ZA VARENJE H01N2-D 1x70 mm2, | m | 23.99
025075 | KABL ZA VARENJE H01N2-D 1x95 mm2 | m | 30.93
PP00
056388 | KABL PP00 (NYY) 3x1.5 mm2 | m | 1.6
056101 | KABL PP00 (NYY) 4x1.5 mm2 | m | 1.92
056888 | KABL PP00 (NYY) 5x1.5 mm2 | m | 2.47
064242 | KABL PP00 (NYY) 7x1.5 mm2 | m | 3.96
056389 | KABL PP00 (NYY) 3x2.5 mm2 | m | 2.45
060543 | KABL PP00 (NYY) 4x2.5 mm2 | m | 2.83
056100 | KABL PP00 (NYY) 5x2.5 mm2 | m | 3.79
050735 | KABL PP00 (NYY) 4x4 mm2 | m | 4.87
052974 | KABL PP00 (NYY) 4x6 mm2 | m | 5.9
059598 | KABL PP00 (NYY) 5x4 mm2 | m | 6.49
053794 | KABL PP00 (NYY) 5x6 mm2 | m | 8.85
022251 | KABL PP00 (NYY) 4x10 mm2 | m | 10.65
021626 | KABL PP00 (NYY) 5x10 mm2 | m | 15.35
061376 | KABL PP00 (NYY) 4x16 mm2 | m | 15.84
038543 | KABL PP00 (NYY) 5x16 mm2 | m | 27.42
061054 | KABL PP00 (NYY) 4x25 mm2 | m | 25.8
060261 | KABL PP00 (NYY) 4x35 mm2 | m | 32.29
021459 | KABL PP00 (NYY) 4x50 mm2 | m | 46.53
021744 | KABL PP00 (NYY) 4x70 mm2 | m | 83.77
012530 | KABL PP00 (NYY) 4x95 mm2 | m | 114.2
PP00-A
026221 | KABL PP00-A (NAYY) 4x16 mm2 | m | 3.17
013422 | KABL PP00-A (NAYY) 4x25 mm2 | m | 4.91
029587 | KABL PP00-A (NAYY) 4x35 mm2 | m | 5.89
031948 | KABL PP00-A (NAYY) 4x50 mm2 | m | 8.05
031657 | KABL PP00-A (NAYY) 4x70 mm2 | m | 10.5
031658 | KABL PP00-A (NAYY) 4x95 mm2 | m | 14.08
033013 | KABL PP00-A (NAYY) 4x120 mm2 | m | 17.97
031659 | KABL PP00-A (NAYY) 4x150 mm2 | m | 21.8
013733 | KABL PP00-A (NAYY) 4x185 mm2 | m | 28.1
000116 | KABL PP00-A (NAYY) 4x240 mm2 | m | 34.15
FG16R16
058635 | KABL FG16R16 1X25mm | m | 7.11
054169 | KABL FG16R16 1X35mm | m | 9.75
051918 | KABL FG16R16 1X50mm | m | 13.55
054168 | KABL FG16R16 1X70mm | m | 19.81
054167 | KABL FG16R16 1X95mm | m | 26.15
061051 | KABL FG16R16 1X150mm | m | 42.8
058545 | KABL FG16R16 1X185mm | m | 52.5
056061 | KABL FG16R16 1x240mm | m | 72.3
X00/0
030728 | KABL X00-A 2x16 mm2 | m | 1.3
031949 | KABL X00-A 4x16 mm2 | m | 2.53
031950 | KABL X00/0-A 3x35+50/8 mm2 | m | 8.15
026115 | KABL X00/0-A 3x35+71.5 mm2 | m | 7.55
031951 | KABL X00/0-A 3x70+50/8 mm2 | m | 8.19
025120 | KABL X00/0-A 3x70+71.5 mm2 | m | 11.36
N2XH
062023 | KABL N2XH-J 3x1.5 mm2 | m | 1.74
057266 | KABL N2XH-J 5x1.5 mm2 | m | 2.44
061379 | KABL N2XH-J 3x2.5 mm2 | m | 2.62
061947 | KABL N2XH-J 5x2.5 mm2 | m | 3.92
063660 | KABL N2XH-J 5x4 mm2 | m | 6.78
061948 | KABL N2XH-J 5x6 mm2 | m | 7.95
811151 | KABL N2XH-J 5x10 mm2 | m | 14.71
NHXH E90
063661 | KABAL NHXH-J FE 180 3X1.5 E90 | m | 2.3
055353 | KABAL NHXH-J FE 180 3X2.5 E90 | m | 3.24
055070 | KABAL NHXH-J FE 180 5X1.5 E90 | m | 3.61
063053 | KABAL NHXH-J FE 180 5X2.5 E90 | m | 5.39
040914 | KABAL NHXH-J FE 180 5X4 E90 | m | 8.63
062431 | KABAL NHXH-J FE 180 5X6 E90 | m | 12.58
040915 | KABAL NHXH-J FE 180 5X10 E90 | m | 18.59
060752 | KABAL NHXH-J FE 180 5X16 E90 |  | 27.56
Kabl UTP
024905 | KABL UTP - Cat 5e (UC300 24 4P PVC) | m | 0.75
032442 | KABL UTP - Cat 6 (DR UC400 Cat.6 U/UTP HD PVC BU) | m | 0.95
025857 | KABL U/FTP - Cat 6 (UC400 S23 4P PVC) | m | 1.23
049346 | KABAL U/FTP CAT 6A (UC500 S23 4P LSHF) | m | 1.31
042939 | KABL F/UTP - Cat 5e (UC300 24S 4P PVC 500DW) | m | 0.75
035903 | KABL S/FTP - Cat 7 (UC900 HS23 4P LSHF) | m | 1.41
Solarni kablovi
813899 | PROVODNIK SOLAR (H1Z2Z2-K) 1X6mm crni TT | m | 1.98
813900 | PROVODNIK SOLAR (H1Z2Z2-K) 1X6mm crveni TT | m | 1.98
JB-Y(St)Y - vatrodojavni kablovi
012790 | KABL JB-Y(St)Y 2x2x0.8 mm2, vatrodojavni | m | 0.89
Kabl koaksijalni
039772 | KABL KOAKSIJALNI RG-6/U, 75 ohm (S5381) 100m | m | 0.29
037075 | KABL KOAKSIJALNI RG-6/U, 75 ohm, TRISHIELD 305m (775) | m | 0.39
016925 | KABL KOAKSIJALNI RG-59/U, 75 ohm 305m crni (880) | m | 0.55
026217 | KABL KOAKSIJALNI 1.0/4.6 AFB PE UV (univerzalni-satelitski) | m | 1.36
032106 | KABL KOAKSIJALNI RG-59/U+2x0.75 , 75 ohm, 305m, crni (463) | m | 1.17
Kabl J-Y(St)Y - alarmni
026143 | KABL ALARMNI LiY(St)Y 2X0.5mm+4X0.22mm | m | 0.84
LiYCY
022424 | KABL LiYCY 2x0.75 mm2, bijeli | m | 0.89
022425 | KABL LiYCY 3x0.75 mm2 | m | 1.19
033177 | KABL LiYCY 4x0.75 mm2 | m | 1.61
019669 | KABL LiYCY 5X0.75 mm2 | m | 1.94
Kablovi za ozvučenje
026603 | KABL ZA ZVUČNIKE 2x0.75 mm2 | m | 0.29
016927 | KABL ZA ZVUČNIKE 2x1 mm2 | m | 0.48
016928 | KABL ZA ZVUČNIKE 2x1.5 mm2 | m | 0.55
023152 | KABL ZA ZVUČNIKE 2x2.5 mm2 | m | 0.96
Kabl J-Y(St)Y
011500 | KABL J-Y(St)Y 1x2x0.6 mm2 | m | 0.31
007129 | KABL J-Y(St)Y 2x2x0.6 mm2 | m | 0.53
012774 | KABL J-Y(St)Y 3x2x0.6 mm2 | m | 0.8
007131 | KABL J-Y(St)Y 4x2x0.6 mm2 | m | 0.86
013912 | KABL J-Y(St)Y 5x2x0.6 mm2 | m | 1.13
013913 | KABL J-Y(St)Y 6x2x0.6 mm2 | m | 1.29
057927 | KABL J-Y(St)Y 10x2x0.6 mm2 | m | 2.22
012789 | KABL J-Y(St)Y 1x2x0.8 mm2 | m | 0.46
007149 | KABL J-Y(St)Y 2x2x0.8 mm2 | m | 0.92
013929 | KABL J-Y(St)Y 3x2x0.8 mm2 | m | 1.35
007151 | KABL J-Y(St)Y 4x2x0.8 mm2 | m | 1.65
013931 | KABL J-Y(St)Y 5x2x0.8 mm2 | m | 1.92
Si/F
020387 | PROVODNIK Si/F 1x1.5 mm2, crni | m | 0.74
019440 | PROVODNIK Si/F 1x2.5 mm2, crni | m | 1.17
019444 | PROVODNIK Si/F 1x4 mm2, crni | m | 1.79
010559 | PROVODNIK Si/F 1x6 mm2, crni | m | 2.46
020248 | KABL SILIKONSKI SiHF (SiSi) 3x1.5 mm2 | m | 2.91
019907 | KABL SILIKONSKI SiHF (SiSi) 3x2.5 mm2 | m | 4.46

## Aling Conel klasicni
| www.aling-conel.com |  | prodaja@elnosgroup.com
PRESTIGE-prekidači ,tasteri
063206 | PRESTIGE PREKIDAČ JEDNOPOLNI bijeli (605.00) | kom | 2.99
063367 | PRESTIGE PREKIDAČ SERIJSKI bijeli (606.00) | kom | 3.56
063207 | PRESTIGE PREKIDAČ IZMJENIČNI bijeli (607.00) | kom | 3.34
063369 | PRESTIGE PREKIDAČ KRIŽNI bijeli (608.00) | kom | 4.91
063474 | PRESTIGE PREKIDAČ JEDNOPOLNI SA SS 16A bijeli (6191.00) | kom | 5.02
063473 | PRESTIGE TASTER SVJETLA SA SS bijeli (609I.00) | kom | 3.8
063370 | PRESTIGE TASTER ZVONA SA SS bijeli (610I.00) | kom | 3.81
063368 | PRESTIGE TASTER ZA ROLETNE 10A, 250V (6075.00) | kom | 4.65
063373 | PRESTIGE REGULATOR 400W ŽARNA NIT-HALOGENA bijeli (6173.00) | kom | 20.99
063374 | PRESTIGE REGULATOR 200W LED bijeli (6175.00) | kom | 70.31
PRESTIGE-priključnice
063420 | PRESTIGE PRIKLJUČNICA KERAMIKA bijela (600.00) | kom | 3.33
029173 | PRESTIGE PRIKLJUČNICA PVC DUPLA bijela (604.00) | kom | 4.6
030133 | PRESTIGE PRIKLJUČNICA TROPOLNA bijela (602.000) | kom | 5.42
063208 | PRESTIGE PRIKLJUČNICA POLIKARBONAT bijela (630.00) | kom | 2.8
063375 | PRESTIGE PRIKLJUČNICA SA POKLOPCEM POLIKARBONAT bijela (633.00) | kom | 4.22
030893 | KUTIJA STALNOG SPOJA bijela (640.0) | kom | 3.17
PRESTIGE-telefonske ,računarska i antenska
063672 | PRESTIGE TELEFONSKA RJ-12,2-IZLAZA bijela (611.00) 6/2 odvojene linij | kom | 4.14
063674 | PRESTIGE RAČUNARSKA RJ-45,CAT6,2 IZLAZA bijela (615.00) | kom | 16.19
063673 | PRESTIGE RAČUNARSKA RJ-45,CAT5e,2 IZLAZA bijela (614.00) | kom | 13.45
063371 | PRESTIGE ANTENSKA TV ZAVRŠNA,1 IZLAZ bijela (612I.00) | kom | 6.36
063372 | PRESTIGE ANTENSKA TV/FM PROLAZNA bijela (612P.00) | kom | 15.34
PRESTIGE-okviri
062735 | PRESTIGE OKVIR DVOSTRUKI -HOR- (6701.00) bijeli | kom | 2.08
062736 | PRESTIGE OKVIR TROSTRUKI -HOR- (6703.00) bijeli | kom | 2.39
062948 | PRESTIGE OKVIR ČETVOROSTRUKI -HOR- (6704.00) bijeli | kom | 3.8
062949 | PRESTIGE OKVIR PETOSTRUKI -HOR- sa meduramom (6705.00) bijeli | kom | 5.47
062737 | PRESTIGE OKVIR DVOSTRUKI BIJELI -VER- (6711.00) | kom | 1.97
062738 | PRESTIGE OKVIR TROSTRUKI BIJELI -VER- (6713.00) | kom | 2.38
062950 | PRESTIGE OKVIR ČETVOROSTRUKI BIJELI -VER- (6714.00) | kom | 3.81
062951 | PRESTIGE OKVIR PETOSTRUKI -VER- sa meduramom (6715.00) bijeli | kom | 5.24
Prestige-prekidači tasteri crni soft
060709 | PRESTIGE PREKIDAČ JEDNOPOLNI (605.E1E1) crni soft | kom | 6.58
060710 | PRESTIGE PREKIDAČ SERIJSKI (606.E1E1) crni soft | kom | 6.91
060711 | PRESTIGE PREKIDAČ IZMJENIČNI (607.E1E1) crni soft | kom | 7.15
062257 | PRESTIGE PREKIDAČ KRIŽNI (608.E1E1) crni soft | kom | 9.89
060717 | PRESTIGE PREKIDAČ JEDNOPOLNI SA SS 16A (6191.E1E1) crni soft | kom | 9.47
060712 | PRESTIGE TASTER SVJETLA SA SS (609I.E1E1) crni soft | kom | 8.18
060713 | PRESTIGE TASTER ZVONA SA SS (610I.E1E1) crni soft | kom | 8.18
812015 | PRESTIGE TASTER ZA ROLETNE 10A, 250V (6075.E1E1) crni soft | kom | 10.22
061785 | PRESTIGE REGULATOR 0-100W LED crni soft (6175.E1E1) | kom | 99.4
Prestige-priključnice crna soft
060718 | PRESTIGE PRIKLJUČNICA POLIKARBONAT (630.E1E1) crna soft | kom | 5.95
060708 | PRESTIGE PRIKLJUČNICA PVC DUPLA (604.E1E1) crna soft | kom | 9.26
060719 | PRESTIGE PRIKLJUČNICA SA POKLOPCEM (633.E1E1) crna soft | kom | 8.16
811331 | PRESTIGE PRIKLJUČNICA TROPOLNA (602.E1E1) crna soft | kom | 10.64
815133 | PRESTIGE KUTIJA STALNOG SPOJA crna (640.E1) | kom | 6.41
PRESTIGE-telefonske ,računarska i antenska crna soft
060715 | PRESTIGE TELEFONSKA RJ-12,2-IZLAZA (613.E1E1) 6/4 crna soft | kom | 10.9
060716 | PRESTIGE RAČUNARSKA RJ-45,CAT6,2 IZLAZA (615.E1E1) crna soft | kom | 24.57
060714 | PRESTIGE ANTENSKA TV ZAVRŠNA,1 IZLAZ bijela (612I.E1E1) crna soft | kom | 14.54
PRESTIGE-okviri crni soft
063376 | PRESTIGE OKVIR DVOSTRUKI -HOR- (6701.E1E1) crna soft |  | 3.23
063377 | PRESTIGE OKVIR TROSTRUKI -HOR- (6703.E1E1) crna soft |  | 3.82
064258 | PRESTIGE OKVIR ČETVOROSTRUKI -HOR- (6704.E1E1) crna soft |  | 5.5
063480 | PRESTIGE OKVIR PETOSTRUKI -HOR- (6705.E1E1) crni soft |  | 8.11
810667 | PRESTIGE OKVIR DVOSTRUKI VER crni soft sa crnim nosacem (6711.E1E1) |  | 3.07
064258 | PRESTIGE OKVIR TROSTRUKI VER crni soft sa crnim nosacem (6713.E1E1) |  | 5.5
814747 | PRESTIGE OKVIR ČETVEROSTRUKI -VER- (6714.E1E1) crna soft |  | 5.7
Prestige-prekidači tasteri sive
038010 | PRESTIGE PREKIDAČ JEDNOPOLNI (605.S2S) sivi-crni medjuram | kom | 4.99
024968 | PRESTIGE PREKIDAČ SERIJSKI (606.S2S) sivi-crni medjuram | kom | 5.32
025083 | PRESTIGE PREKIDAČ IZMJENIČNI (607.S2S) sivi-crni medjuram | kom | 5.13
040342 | PRESTIGE PREKIDAČ KRIŽNI (608.S2S) sivi-crni medjuram | kom | 7.55
040346 | PRESTIGE PREKIDAČ JEDNOPOLNI SA SS 16A (6191.S2S) sivi-crni medjuram | kom | 7.24
040344 | PRESTIGE TASTER ZVONA SA SS (610I.S2S) sivi-crni medjuram | kom | 6.59
040343 | PRESTIGE TASTER SVJETLA SA SS (609I.S2S) sivi-crnji medjuram | kom | 6.59
063472 | PRESTIGE TASTER ZA ROLETNE 10A, 250V sivi-grafit (6075.S2S) | kom | 7.37
038027 | PRESTIGE REGULATOR 400W ŽARNA NIT-HALOGENA (6173.S2S) sivi-crni medur | kom | 31.45
058399 | PRESTIGE REGULATOR 100W LED sivi-crni meduram (6175.S2S) | kom | 78.3
Prestige-priključnice crna soft
044849 | PRESTIGE PRIKLJUČNICA POLIKARBONAT (630.S2S) siva crni medjuram | kom | 4.35
027827 | PRESTIGE PRIKLJUCNICA PVC DUPLA (604.S2) siva-crni meduram | kom | 6.82
047408 | PRESTIGE PRIKLJUCNICA SA POKLOPCEM siva-crni me (633.S2S) | kom | 6.41
056940 | PRESTIGE PRIKLJUCNICA TROPOLNA srebrna-b/m (602.SS) | kom | 8.14
PRESTIGE-telefonske ,računarska i antenska siva
040345 | PRESTIGE TELEFONSKA RJ-12,2-IZLAZA (613.S2S) 6/4 siva-crni medjuram | kom | 7.81
040350 | PRESTIGE RAČUNARSKA RJ-45,CAT6,2 IZLAZA (615.S2S) siva-crni medjuram | kom | 23.15
040349 | PRESTIGE RAČUNARSKA RJ-45,CAT5e,2 IZLAZA (614.S2S) siva-crni medjuram | kom | 19.48
038043 | PRESTIGE ANTENSKA TV ZAVRŠNA,1 IZLAZ bijela (612I.S2S) siva-crni medjuram | kom | 11.64
PRESTIGE-okviri siva
038616 | PRESTIGE OKVIR DVOSTRUKI -HOR- (6701.S) metalik srebrna | kom | 2.25
040348 | PRESTIGE OKVIR TROSTRUKI -HOR- (6703.S) metalik srebrna | kom | 2.9
038617 | PRESTIGE OKVIR CETVOROSTRUKI -HOR- (6704.S) metalik srebrna | kom | 4.6
063481 | PRESTIGE OKVIR PETOSTRUKI -HOR- (6705.S) metalik srebrna | kom | 5.95
044851 | PRESTIGE OKVIR DVOSTRUKI -VER- (6711.S) metalik srebrna | kom | 2.33
047406 | PRESTIGE OKVIR TROSTRUKI -VER- (6713.S) metalik srebrna | kom | 2.9
052124 | PRESTIGE OKVIR CETVROSTRUKI -VER- (6714.S) metalik srebrna | kom | 4.6
EON-prekidači
048585 | EON PREKIDAČ JEDNOPOLNI 10A (E605.00) bijeli | kom | 3.15
048586 | EON PREKIDAČ SERIJSKI 10A (E606.00) bijeli | kom | 3.65
048587 | EON PREKIDAČ NAIZMJENIČNI 10A (E607.00) bijeli | kom | 3.43
048749 | EON PREKIDAČ KRIŽNI BEZ OKVIRA 10A (E608.0) bijeli | kom | 4.46
053774 | EON PREKIDAČ JEDNOPOLNI SA SS BEZ OKVIRA 10A (E625.0) bijeli | kom | 3.52
054523 | EON PREKIDAČ INDIKATORSKI 16A (E6191.00) bijeli | kom | 5.15
EON-tasteri
048588 | EON TASTER ZVONA SA SS 10A, bez maske (E610I.0) bijeli | kom | 3.17
048589 | EON TASTER SVJETLA SA SS 10A (E609I.00) bijeli | kom | 3.75
048590 | EON TASTER ZVONA SA SS, 10A (E610I.00) bijeli | kom | 3.95
048750 | EON TASTER ROLETNA 10A, bez maske (E6075.0) bijeli | kom | 4.33
EON-regulatori
053776 | EON ELEKTRONSKI REGULATOR LED 0-100W, OKRETNI, E6175.0 bijeli | kom | 66.02
EON-priključnice
048593 | EON PRIKLJUČNICA DVOPOLNA PVC (E630.00) bijela | kom | 2.99
048756 | EON PRIKLJUČNICA SA POKLOPCEM PVC (E633.00) bijela | kom | 4.33
054527 | EON PRIKLJUČNICA DUPLA DVOPOLNA PVC (E604.00) bijela | kom | 4.69
EON-antenske
048595 | EON ANTENSKA TV/FM ZAVRŠNA,1 IZLAZ, bez maske (E612I.0) bijela | kom | 6.04
054532 | EON ANTENSKA TV/FM ZAVRŠNA,1 IZLAZ (E612I.00) bijela | kom | 6.42
054594 | EON ANTENSKA TV/FM PROLAZNA,1 IZLAZ (E612P.00) bijela | kom | 15.19
EON- komunikacijske
048594 | EON TELEFONSKA RJ-12,2-IZLAZA, 6/4 (E613.00) bijela | kom | 5.07
054531 | EON RAČUNARSKA RJ-45,2-IZLAZA, Cat6 UTP (E615.00) bijela | kom | 17.82
054593 | EON RAČUNARSKA RJ-45,1-IZLAZA, Cat6A UTP (E616.00) bijela | kom | 14.2
EON-okviri
053781 | EON OKVIR JEDNOSTRUKI bijeli sa bijelim nosačem 80x80 (E6801.00) | kom | 1.3
048597 | EON OKVIR DVOSTRUKI -HOR- (E6701.00) bijeli sa bijelim nosačem | kom | 2.29
048598 | EON OKVIR TROSTRUKI -HOR- (E6703.00) bijeli sa bijelim nosačem | kom | 2.87
048599 | EON OKVIR ČETVOROSTRUKI -HOR- (E6704.00) bijeli sa bijelim nosačem | kom | 3.71
053784 | EON OKVIR DVOSTRUKI VER bijeli sa bijelim nosačem (E6711.00) | kom | 2.3
053785 | EON OKVIR TROSTRUKI VER bijeli sa bijelim nosačem (E6713.00) | kom | 2.87
053782 | EON OKVIR JEDNOSTRUKI bijeli sa bijelim nosačem 80x120 (E6803.00) | kom | 2.9
810730 | EON OKVIR ČETVOROSTRUKI -VER- (E6704.00) bijeli | kom | 3.66
EON-prekidači crni soft
049129 | EON PREKIDAC JEDNOPOLNI bez maske 10A (E605.E1) crna-soft | kom | 5.02
047802 | EON PREKIDAC SERIJSKI bez maske 10A (E606.E1) crna-soft | kom | 5.78
047172 | EON PREKIDAC IZMJENICNI bez maske 10A (E607.E1) crna-soft | kom | 5.47
047173 | EON PREKIDAC KRIŽNI bez maske 10A (E608.E1) crna-soft | kom | 8.05
049131 | EON PREKIDAC JEDNOPOLNI SA SS BEZ OKVIRA 16A (E6191.E1) crna-soft | kom | 8.03
056170 | EON TASTER ROLETNA 10A, bez maske (E6075.E1) crni | kom | 7.44
047175 | EON TASTER SVJETLA SA SS bez maske (E609I.E1) crna-soft | kom | 6.69
051241 | EON TASTER ZVONA SA SS 10A, bez maske (E610I.E1) crni | kom | 6.56
049132 | EON ELEKTRONSKI REGULATOR 40-400W, OKRETNI, E6173.E1 crni-soft | kom | 38.52
EON-priključnice crna soft
047177 | EON PRIKLJUCNICA DVOPOLNA PVC bez maske (E630.E1) crna-soft | kom | 4.69
053083 | EON PRIKLJUCNICA DUPLA DVOPOLNA PVC bez maske (E604.E1) crna-soft | kom | 7.1
049133 | EON PRIKLJUCNICA SA POKLOPCEM PVC bez maske (E633.E1) crna-soft | kom | 6.51
EON-antenske crna soft
047179 | EON PRIKLJUCNICA ANTENSKA TV/FM ZAVRŠNA BEZ OKVIRA (E612I.E1)crna-soft | kom | 12.31
EON- komunikacijske crna soft
049134 | EON RACUNARSKA RJ-45,2-IZLAZA, Cat6 UTP, bez maske (E615.E1) crna-soft | kom | 25.05
EON-okviri crni soft
050163 | EON OKVIR JEDNOSTRUKI crni soft sa crnim nosacem 80x80 (E6801.E1E) | kom | 5.2
050739 | EON OKVIR DVOSTRUKI -HOR- (E6701.E1E) crna soft sa crnim nosacem | kom | 6.11
056171 | EON OKVIR TROSTRUKI -HOR- (E6703.E1E) crna soft sa crnim nosacem | kom | 6.75
050164 | EON OKVIR CETVOROSTRUKI crni soft sa crnim nosacem (E6704.E1E) | kom | 7.71
059388 | EON OKVIR DVOSTRUKI VER crni soft sa crnim nosacem (E6711.E1E) | kom | 6.11
813612 | EON OKVIR TROSTRUKI VER crni soft sa crnim nosacem (E6713.E1E) | kom | 6.85
ALING POWER OG-program
025085 | POWER OG PREKIDAČ JEDNOPOLNI BIJELI (251.00) | kom | 3.78
029226 | POWER OG PREKIDAČ SERIJSKI BIJELI (252.00) | kom | 4.3
025232 | POWER OG PREKIDAČ IZMJENIČNI BIJELI (253.00) | kom | 4.22
025755 | POWER OG TASTER ZVONA SA SS BIJELI (256I.00) | kom | 4.44
044840 | POWER OG PRIKLJUČNICA BIJELA POLIKARBONAT (2411.00) | kom | 3.86
028942 | POWER OG PRIKLJUČNICA BIJELA KERAMIKA (241.00) | kom | 4.18
044842 | POWER OG PRIKLJUČNICA DUPLA BIJELA POLIKARBONAT (2412.00) | kom | 7.45
029221 | POWER OG PRIKLJUČNICA DUPLA BIJELA KERAMIKA (242.00) | kom | 8.38
024908 | POWER OG PRIKLJUČNICA TROPOLNA BIJELA (243.00) | kom | 6.63
044844 | POWER KUTIJA DUPLA IP44 BIJELA (2422.0) | kom | 1.28
SILUMIN OG-program
017838 | SILUMIN OG KUTIJA SA 6 OTVORA ARMOR (293.1) | kom | 10.28
025209 | SILUMIN OG PREKIDAČ JEDNOPOLNI ARMOR (281.1A) | kom | 10.57
025210 | SILUMIN OG PREKIDAČ SERIJSKI ARMOR (282.1A) | kom | 12.31
025211 | SILUMIN OG PREKIDAČ IZMJENIČAN ARMOR (283.1A) | kom | 10.89
028944 | SILUMIN OG PRIKLJUČNICA TROPOLNA ARMOR (273.1A) | kom | 17.1
061383 | SILUMIN OG PRIKLJUČNICA 2P ARMOR (2711.1A) | kom | 13.16
Protecta OG program
813484 | PROTECTA OG PREKIDAČ JEDNOPOLNI IP55 (22501.A1) tamno sivi |  | 6.88
813485 | PROTECTA OG PREKIDAČ SERIJSKI IP55 (22502.A1) tamno sivi |  | 8
813486 | PROTECTA OG PREKIDAČ IZMJENIČNI IP55 (22503.A1) tamno sivi |  | 7.78
813487 | PROTECTA OG PREKIDAČ UNAKRSNI IP55 (22504.A1) tamno sivi |  | 9.31
813488 | PROTECTA OG TASTER ZA ROLETNE DUPLI 10A, IP55 (22507.A1) tamno sivi |  | 9.34
813489 | PROTECTA OG PREKIDAČ JEDNOPOLNI INDIKATORSKI IP55 (22511.A1) tamno sivi |  | 7.98
813491 | PROTECTA OG TASTER ZVONA SA INDIK. IP55 (22516.A1) tamno sivi |  | 8.15
813490 | PROTECTA OG TASTER SVJETLA SA INDIK. IP55 (22515.A1) tamno sivi |  | 8.15
813483 | PROTECTA OG PRIKLJUČNICA IP55 (22401.A1) tamno siva |  | 6.66
813843 | PROTECTA OG PRIKLJUČNICA DUPLA IP55 horizontalna (22421.A1) tamno si |  | 11.73
813844 | PROTECTA OG PRIKLJUČNICA DUPLA IP55 vertikalna (22431.A1) tamno siva |  | 12.33
Razvodne kutije nadgradne OG
038038 | RAZVODNA KUTIJA OG Fi-65x35mm uvodnice (9201.11) siva, IP44 | kom | 2.03
037991 | RAZVODNA KUTIJA OG 6 UVODA IP-54 (263.1) SIVA | kom | 2.78
813232 | RAZVODNA KUTIJA OG 6 UVODA IP-54 (263.E) CRNA | kom | 2.78
031022 | RAZVODNA KUTIJA OG 100x100x50mm bez uvodnice (9202.11) siva, IP56 | kom | 3.97
031023 | RAZVODNA KUTIJA OG 100x100x50mm uvodnice (92021.11) siva, IP56 | kom | 4.3
031024 | RAZVODNA KUTIJA OG 150x110x70mm bez uvodnice (9203.11) siva, IP56 | kom | 5.34
031025 | RAZVODNA KUTIJA OG 150x110x70mm uvodnice (92031.11) siva, IP56 | kom | 5.78
045664 | RAZVODNA KUTIJA OG 150x110x120mm bez uvodnica (9204.11) siva, IP56 | kom | 10.8
Prenosne priključnice gumene
038001 | PRENOSNA PRIKLJUČNICA 2P GUMA SA POKLOPCEM CRNA (4006.13) | kom | 4.65
025759 | PRENOSNA PRIKLJUČNICA 2P PVC BIJELA (406.0) | kom | 3.43
038002 | PRENOSNA PRIKLJUČNICA 2P PVC CRNA (406.13) | kom | 3.43
Prenosne priključnice bez motalice
034263 | PRENOSNA PRIKLJUČNICA 1.5M/3U sa prekidačem 3x1.5mm2 (44301.0) bijela | kom | 13.63
034264 | PRENOSNA PRIKLJUČNICA 3M/3U sa prekidačem 3x1.5mm2 (44303.0) bijela | kom | 16.28
034266 | PRENOSNA PRIKLJUČNICA 1.5M/3U bez prekidača 3x1.5mm2 (4431.0) bijela | kom | 11.03
034267 | PRENOSNA PRIKLJUČNICA 3M/3U bez prekidača 3x1.5mm2 (4433.0) bijela | kom | 13.63
034269 | PRENOSNA PRIKLJUČNICA 5M/3U bez prekidača 3x1.5mm2 (4435.0) bijela | kom | 16.75
034270 | PRENOSNA PRIKLJUČNICA 1.5M/5U sa prekidačem 3x1.5mm2 (44501.0) bijela | kom | 15.57
034272 | PRENOSNA PRIKLJUČNICA 3M/5U sa prekidačem 3x1.5mm2 (44503.0) bijela | kom | 19.46
034273 | PRENOSNA PRIKLJUČNICA 5M/5U sa prekidačem 3x1.5mm2 (44505.0) bijela | kom | 22.38
034274 | PRENOSNA PRIKLJUČNICA 3M/5U bez prekidača 3x1.5mm2 (4453.0) bijela | kom | 16.75
037969 | PRENOSNA PRIKLJUČNICA 1.5M/5U bez prekidača 3x1.5mm2 (4451.0) bijela | kom | 14.14
038039 | PRENOSNA PRIKLJUČNICA 5M/3U sa prekidačem 3x1.5mm2 (44305.0) bijela | kom | 19.46
038042 | PRENOSNA PRIKLJUČNICA 5M/5U bez prekidača 3x1.5mm2 (4455.0) bijela | Kom | 19.82
055009 | PRIKLJUČNI PODSKLOP TROSTRUKI BEZ PREKIDAČA (443.0) bijeli | kom | 8.52
055004 | PRIKLJUČNI PODSKLOP PETROROSTRUKI bez prekidača (445.0) bijeli | kom | 10.99
052021 | PRIKLJUČNI PODSKLOP TROSTRUKI sa prekidačem (4403.0) | kom | 10.69
054182 | PRIKLJUČNI PODSKLOP PETOROSTRUKI sa prekidačem (4405.0) | kom | 13.24
Razni prekidači
037961 | MEĐUGAJTANSKI PREKIDAČ (216.0) bijela | kom | 2.49
037962 | MEĐUGAJTANSKI PREKIDAČ (216.13) crna | kom | 2.33
Utikači gumeni
024232 | UTIKAČ DVOPOLNI BIJELI MASIVNI CONEL (304.0) | kom | 3.29
037971 | UTIKAČ DVOPOLNI GUMA MASIVNI CRNI (3004.13) | kom | 4.08
037994 | UTIKAČ DVOPOLNI CRNI MASIVNI CONEL (304.13) | kom | 3.29
Utikači pvc
024088 | UTIKAČ DVOPOLNI BIJELI (301.0) | kom | 2.6
024089 | UTIKAČ DVOPOLNI CRNI (301.13) | kom | 2.43
037992 | UTIKAČ DVOPOLNI EURO 2.5A BIJELI (302.0) | kom | 2.47
024090 | UTIKAČ TROPOLNI -L- BIJELI (303.0) | kom | 4.55
024091 | UTIKAČ TROPOLNI -L-CRNI (303.13) | kom | 4.55
025758 | UTIKAČ DVOPOLNI PVC BIJELI, MASIVNI MEDIUM (305.0) | kom | 3.12
037995 | UTIKAČ DVOPOLNI PVC CRNI, MASIVNI MEDIUM (305.13) | kom | 3.12
037996 | UTIKAČ DVOPOLNI PVC BIJELI, MASIVNI STANDARD (306.0) | kom | 2.78
037997 | UTIKAČ DVOPOLNI PVC CRNI, MASIVNI STANDARD (306.13) | kom | 2.78
046721 | UTIKAČ DVOPOLNI RAVNI BIJELI (307.0) | kom | 2.63
046722 | UTIKAČ DVOPOLNI RAVNI CRNI (307.13) | kom | 2.45
037998 | UTIKAČ DVOPOLNI -L- CRNI (308.13) | kom | 2.43
037999 | UTIKAČ DVOPOLNI -L- BIJELI (308.0) | kom | 2.63
034287 | SET ZA PRODUŽNI KABL PRIKLJUČNICA +UTIKAČ 304 CRNI 4064.13 veliki | kom | 7.13
034289 | SET ZA PRODUŽNI KABL PRIKLJUČNICA +UTIKAČ 305 CRNI 4065.13 srednji | kom | 6.96
034291 | SET ZA PRODUŽNI KABL PRIKLJUČNICA+UTIKAČ 306 CRNI 4066.13 mali | kom | 6.3
Razvodnici
037972 | RAZVODNIK -T- 3 PRIKLJUČNICE BIJELI (320.0) | kom | 4.1
038000 | RAZVODNIK -T- 3 PRIKLJUČNICE CRNI (320.13) | kom | 4.1
055008 | RAZVODNIK T 3 PRIKLJUČNICE TRANSPARENTNI (320.T) | kom | 4.1
Grla E-14,E-27,E-40 pvc
039351 | GRLO BAKELITNO E-14 VISEĆE BEZVIJČANO (11011.E) crno | kom | 1.51
039352 | GRLO BAKELITNO E-14 LUSTER BEZVIJĆANO (11023.E) crno | kom | 1.95
039353 | GRLO BAKELITNO E-27 VISEĆE UBODNO (12011.E) crno | kom | 1.56
039354 | GRLO BAKELITNO E-27 LUSTER BEZVIJĆANO (12023.E) crno | kom | 2.24
045767 | GRLO BAKELITNO E-27 LUSTER BEZVIJĆANO (12023.0) bijelo | kom | 2.27
039355 | GRLO BAKELITNO E-27 ZIDNO RAVNO BEZVIJČANO (12013.E) | kom | 1.56
039356 | GRLO BAKELITNO E-27 ZIDNO KOSO BEZVIJČANO (12015.E) | kom | 1.6
056943 | GRLO PORCELANSKO E-27 M10X1 (1330) | kom | 2.55
056944 | GRLO PORCELANSKO E-27 SA DRŽAČEM (1300) | kom | 2.25
Podne kutije
812282 | Podna kutija za 8 modula 146x250(metalni poklopac)3122709 DK-MX2 | kom | 69.05 | novo *
812280 | Podna kutija za 16 modula 250x250(metalni poklopac)3122702 DK-MX1 | kom | 82.27
812281 | Podna kutija za 24 modula 250x250(metalni poklopac)3122704 DK-MX2 | kom | 104.21
812279 | POD KUTIJA 8M ZA BETON 360X360 3082312 DB-MX2 S1 | kom | 49.36
812278 | POD KUTIJA 16-24M ZA BETON 360X360 3082311 DB-MX2 S2 | kom | 60.46
812284 | Podna kutija 16 modula 250x250 H50 (plitka) 3137097 DK-F5 | kom | 99.23
812283 | POD KUTIJA 16 MODULA 16 MODULA 360X360 H50 3137296 BD DKF-S1 | kom | 57.67
812607 | P45 PRIKLJUČNICA 2M, 16A, 250V (2311.0) bijela | kom | 4.85
812384 | P45 PRIKLJUČNICA 2M, 16A, 250V (2321.4) crvena sa zaštitom | kom | 6.35
812385 | P45 NOSAČ 2xKEYSTONE PRIKLJUČNICE (2350.0) bijeli | kom | 4.34
059306 | MODUL KEYSTONE RJ-45,CAT6 UTP,1 IZLAZA bijela (74306) | kom | 9.65

## Aling Conel modularni
| www.aling-conel.com |  | prodaja@elnosgroup.com
Experience prekidaci
040970 | EXPERIENCE PREKIDAC JEDNOPOLNI 1M, 16A, 250V (72101) bez maske | kom | 2.36
040971 | EXPERIENCE PREKIDAČ IZMJENIČNI 1M, 16A, 250V (72103) bez maske | kom | 2.82
040972 | EXPERIENCE PREKIDAČ KRIŽNI 1M, 16A, 250V (72104) bez maske | kom | 6.17
040973 | EXPERIENCE PREKIDAČ INDIKATORSKI 1M, 16A, 250V (72105) bez maske | kom | 3.08
813655 | EXPERIENCE PREKIDAČ INDIKACIJA SA KONTAKTIMA 1M, 16A, 250V (72107) bez maske |  | 3.21
040975 | EXPERIENCE TASTER JEDNOPOLNI 1M, 16A, 250V (72111) bez maske | kom | 2.96
048975 | EXPERIENCE TASTER SKLOPKA ZA ROLETNE 10AX, 250V 1M bjela 72118.0 | kom | 5.74
051245 | EXPERIENCE TASTER SKLOPKA ZA ROLETNE 10AX, 250V 1M crna 72118.E1 | kom | 6.74
EXPERIENCE-prekidači/tasteri sa maskom
041225 | EXPERIENCE TASTER ZA ROLETNE 2M, 16A, 250V (72114.0) bijeli | kom | 5.89
041226 | EXPERIENCE TASTER ZA ROLETNE 2M, 16A, 250V (72114.E1) crni | kom | 7.58
046367 | EXPERIENCE PREKIDAČ POTEZNI JEDNOPOLNI 1M, 16A, 250V (72117.0) bijeli | kom | 7.5
046368 | EXPERIENCE SKLOPKA ZA ROLETNE 1M, 10A, 250V (72108.0) bijeli | kom | 5.15
048500 | EXPERIENCE SKLOPKA ZA ROLETNE 1M, 10A, 250V (72108.E1) crni-soft | kom | 6.08
EXPERIENCE-regulatori, elektronske sklopke
040977 | EXPERIENCE REGULATOR ELEKTRONSKI 40-300VA, 1M (72201.E1) crni | kom | 28.48
044237 | EXPERIENCE REGULATOR ELEKTRONSKI ZA LED 200W, 1M (72205.E1) crni | kom | 116.33
044361 | EXPERIENCE REGULATOR ELEKTRONSKI ZA LED 200W, 1M (72205.0) bijeli | kom | 114.31
049499 | EXPERIENCE REGULATOR ELEKTRONSKI 40-300VA, 1M (72201.0) bijeli | kom | 24.01
EXPERIENCE-maske i slijepi moduli
040801 | EXPERIENCE MASKA SLIJEPA 1M (70001.0) bijela | kom | 0.85
040804 | EXPERIENCE MASKA PREKIDAČA 1M (73101.0) bijela | kom | 0.9
040807 | EXPERIENCE MASKA PREKIDAČA 2M (73301.0) bijela | kom | 1.29
040810 | EXPERIENCE MASKA PREKIDAČA 1M sa indikacijom (73201.0) bijela | kom | 1.29
040813 | EXPERIENCE MASKA PREKIDAČA 1M sa indikacijom-svjetlo (73202.0) bijela | kom | 1.62
040816 | EXPERIENCE MASKA PREKIDAČA 1M sa indikacijom-zvono (73203.0) bijela | kom | 1.64
040817 | EXPERIENCE MASKA PREKIDAČA 1M sa indikacijom-zvono (73203.E1) crna | kom | 2.38
040819 | EXPERIENCE MASKA PREKIDAČA 1M sa indikacijom-bojler (73204.0) bijela | kom | 1.62
040822 | EXPERIENCE MASKA PREKIDAČA 1M sa indikacijom-grejalica (73205.0) bijel | kom | 1.62
040823 | EXPERIENCE MASKA PREKIDAČA 1M sa indikacijom-ventilat (73206.0) bijela | kom | 1.62
040824 | EXPERIENCE MASKA PREKIDAČA 1M sa indikacijom-veš maši (73208.0) bijela | kom | 1.7
040825 | EXPERIENCE MASKA PREKIDAČA 2M sa indikacijom (73401.0) bijela | kom | 1.94
040827 | EXPERIENCE MASKA PREKIDAČA 2M sa indikacijom-svjetlo (73402.0) bijela | kom | 1.97
040830 | EXPERIENCE MASKA PREKIDAČA 2M sa indikacijom-zvono (73403.0) bijela | kom | 2.08
043034 | EXPERIENCE MASKA PREKIDAČA 2M sa indikacijom-bojler (73404.0) bijela | kom | 2.08
045018 | EXPERIENCE MASKA PREKIDAČA 1M sa indikacijom-tuš (73209.0) bijela | kom | 1.7
045019 | EXPERIENCE MASKA PREKIDAČA 2M sa indikacijom-grejalica (73405.0) bijel | kom | 1.96
040805 | EXPERIENCE MASKA PREKIDAČA 1M (73101.E1) crna | kom | 1.67
040808 | EXPERIENCE MASKA PREKIDAČA 2M (73301.E1) crna | kom | 2.03
040811 | EXPERIENCE MASKA PREKIDAČA 1M sa indikacijom (73201.E) crna | kom | 2.29
040820 | EXPERIENCE MASKA PREKIDAČA 1M sa indikacijom-bojler (73204.E1) crna | kom | 2.38
044362 | EXPERIENCE MASKA PREKIDAČA 1M sa indikacijom-ventilat (73206.E1) crna | kom | 2.38
050166 | EXPERIENCE MASKA PREKIDAČA 1M sa indikacijom-grejalica (73205.E1) crna | kom | 2.51
040814 | EXPERIENCE MASKA PREKIDAČA 1M sa indikacijom-svjetlo (73202.E1) crna | kom | 2.38
EXPERIENCE-priključnice
810729 | EXPERIENCE PRIKLJUČNICA 2M, 16A, 250V (74151.0) bijela | kom | 4.22
811086 | EXPERIENCE PRIKLJUČNICA SA POKLOPCEM 2M, 16A, 250V (74153.0T) bije/tra | kom | 6.01
040839 | EXPERIENCE PRIKLJUČNICA ITALIJANSKA 1M, 10A, 250V (74121.0) bijela | kom | 3.37
052498 | EXPERIENCE PRIKLJUČNICA 2M, 16A, 250V (74101.12) zelena | kom | 5.83
054534 | EXPERIENCE PRIKLJUČNICA DUPLA 2x2M, 16A, 250V (74112.0) bijela | kom | 10.32
813288 | EXPERIENCE PRIKLJUČNICA 3x2M, 16A, 250V (74163.0) bijela premoštena |  | 15.66
811243 | EXPERIENCE PRIKLJUČNICA 2M, 16A, 250V (74151.E1) crna | kom | 5.78
812165 | EXPERIENCE PRIKLJUČNICA SA POKLOPCEM 2M, 16A, 250V (74153.E1) crna | kom | 8.24
040840 | EXPERIENCE PRIKLJUČNICA ITALIJANSKA 1M, 10A, 250V (74121.E1) crna | kom | 4.74
810930 | EXPERIENCE PRIKLJUČNICA DUPLA 2x2M, 16A, 250V (74112.E1) crna | kom | 12.57
814839 | EXPERIENCE PRIKLJUČNICA 3x2M, 16A, 250V (74163.E1) crna premoštena |  | 20
EXPERIENCE-priključnice komunikacijske
040842 | EXPERIENCE TELEFONSKA RJ 12 6/4, 1M (74211.0) bijela | kom | 6.32
040845 | EXPERIENCE RAČUNARSKA RJ-45, UTP, Cat6, 1M (74223.0) bijela | kom | 10.28
041228 | EXPERIENCE RAČUNARSKA RJ-45, UTP, Cat5e, 1M (74221.0) bijela | kom | 7.57
042781 | EXPERIENCE USB PUNJAČ 1.2A, 5V, 2M (74283.0) bijeli | kom | 52.62
046369 | EXPERIENCE HDMI/HDMI PRIKLJUČNICA KEYSTONE 1M bijela (74285.0) | kom | 10
050912 | EXPERIENCE NOSAČ KEYSTONE PRIKLJUČNICE 1M bijeli (74201.0) | kom | 2.27
051902 | EXPERIENCE PRIKLJUČNICA USB A/USB A 1M, ženska Keystone (74284.0) bije | kom | 8.06
052614 | EXPERIENCE RAČUNARSKA RJ-45, LB FTP, Cat6, 1M (74224.0) bijela | kom | 15.97
055010 | EXPERIENCE RAČUNARSKA RJ-45, LB UTP, Cat6A, 1M (74225.0) bijela | kom | 16.5
055012 | EXPERIENCE USB PUNJAČ 2,1A, 5V, 1M (74289.0) bijeli | kom | 37.49
040846 | EXPERIENCE RAČUNARSKA RJ-45, UTP, Cat6, 1M (74223.E1) crna | kom | 11.77
055011 | EXPERIENCE RAČUNARSKA RJ-45, LB UTP, Cat6A, 1M (74225.E1) crna | kom | 17.63
EXPERIENCE-priključnice antenske
040848 | EXPERIENCE ANTENSKA TV ZAVRŠNA M/F, 1M (74261.0) bijela | kom | 6.08
044957 | EXPERIENCE PRIKLJUČNICA TV 1M, (74265.0) bjela | kom | 6.79
051992 | EXPERIENCE ANTENSKA TV ZAVRŠNA 5dB, 1M (74263.0) bijela | kom | 9.7
046918 | EXPERIENCE ANTENSKA TV PROLAZNA, 1M (74264.0) bijela | kom | 13.09
040849 | EXPERIENCE ANTENSKA TV ZAVRŠNA M/F, 1M (74261.E1) crna | kom | 7.83
EXPERIENCE-kupatilski setovi (INDIKATORI)
040851 | EXPERIENCE INDIKATOR HORIZONTALNI 3M, 3x16A (72303.00) bijeli | kom | 19.75
040852 | EXPERIENCE INDIKATOR HORIZONTALNI 4M, 4x16A (72304.00) bijeli | kom | 27.96
040853 | EXPERIENCE INDIKATOR VERTIKALNI 3M, 3x16A (72306.00) bijeli | kom | 24.69
040854 | EXPERIENCE INDIKATOR VERTIKALNI 4M, 4x16A (72308.00) bijeli | kom | 27.87
043033 | EXPERIENCE INDIKATOR HORIZONTALNI 3M, 3x16A (72310.00) bijeli-univerza | kom | 20.85
057561 | EXPERIENCE INDIKATOR VERTIKALNI 3M, 3x16A (72310.00) bijeli-univerza | kom | 20.97
057562 | EXPERIENCE INDIKATOR VERTIKALNI-UNIVERZALNI 4x16A (72324.00) bijeli | kom | 24.72
813234 | EXPERIENCE INDIKATOR HORIZONTALNI 3M, 3x16A (72310.E1E1) crna soft | kom | 32.95
813237 | EXPERIENCE INDIKATOR VERTIKALNI 3M, 3x16A (72310.E1E1) crna soft | kom | 33.8
EXPERIENCE-led diode
040855 | EXPERIENCE LED INDIKACIJA 230V SA KONTAKTIMA (72181.5) plava | kom | 2.16
040856 | EXPERIENCE LED INDIKACIJA 230V SA KONTAKTIMA (72181.4) crvena | kom | 2.16
040857 | EXPERIENCE LED INDIKACIJA 230V SA PROVODNICIMA (72182.5) plava | kom | 2
040858 | EXPERIENCE LED INDIKACIJA 230V SA PROVODNICIMA (72182.4) crvena | kom | 1.93
040859 | EXPERIENCE LED INDIKACIJA 230V SA PROVODNICIMA (72182.0) bijela | kom | 2
040860 | EXPERIENCE LED INDIKACIJA 230V SA PROVODNICIMA (72182.12) zelena | kom | 1.92
059863 | EXPERIENCE LED SVJETILJKA STEPENIŠNA 3M 77103 bez maske | kom | 28.86
EXPERIENCE-vezivni okviri-prirubnice
040861 | EXPERIENCE OKVIR VEZIVNI 1M sa stegačima (71101) | kom | 1.12
040862 | EXPERIENCE OKVIR VEZIVNI 2M sa stegačima (71102) | kom | 1.12
060280 | EXPERIENCE OKVIR VEZIVNI 2M metalni umetak sa stegačima (71122) | kom | 2.53
060279 | EXPERIENCE OKVIR VEZIVNI 2M metalni umetak za šuplji zid (71022) | kom | 2.03
040863 | EXPERIENCE OKVIR VEZIVNI 3M sa vijcima (71003) | kom | 1.07
040864 | EXPERIENCE OKVIR VEZIVNI 4M sa vijcima (71004) | kom | 1.97
040865 | EXPERIENCE OKVIR VEZIVNI 6M sa vijcima (71006) | kom | 2.39
040866 | EXPERIENCE OKVIR VEZIVNI 7M sa vijcima (71007) | kom | 2.41
045825 | EXPERIENCE OKVIR VEZIVNI 2M/3M sa vijcima (71023) | kom | 1.6
052029 | EXPERIENCE OKVIR VEZIVNI 2M/3M sa stegačima (71123) za kutiju Fi-60 | kom | 1.51
062580 | EXPERIENCE OKVIR VEZIVNI 2x7M 71027 | kom | 6.19
EXPERIENCE-ukrasni okviri
040867 | EXPERIENCE OKVIR UKRASNI 1M (70101.00) bijeli-bijeli nosač | kom | 1.43
040868 | EXPERIENCE OKVIR UKRASNI 2M (70102.00) bijeli-bijeli nosač | kom | 1.5
040869 | EXPERIENCE OKVIR UKRASNI 3M (70103.00) bijeli-bijeli nosač | kom | 1.86
040870 | EXPERIENCE OKVIR UKRASNI 4M (70104.00) bijeli-bijeli nosač | kom | 2.66
040872 | EXPERIENCE OKVIR UKRASNI 6M (70106.00) bijeli-bijeli nosač | kom | 3.62
040873 | EXPERIENCE OKVIR UKRASNI 7M (70107.00) bijeli-bijeli nosač | kom | 3.75
062999 | EXPERIENCE OKVIR UKRASNI 2X7M 70127.00 bijeli-bijeli nosač | kom | 11.58
041229 | EXPERIENCE OKVIR UKRASNI 1M SOFT TOUCH (70401.E1) crni | kom | 7.98
041230 | EXPERIENCE OKVIR UKRASNI 2M SOFT TOUCH (70402.E1) crni | kom | 7.57
041231 | EXPERIENCE OKVIR UKRASNI 3M SOFT TOUCH (70403.E1) crni | kom | 10.36
041232 | EXPERIENCE OKVIR UKRASNI 4M SOFT TOUCH (70404.E1) crni | kom | 13.9
041233 | EXPERIENCE OKVIR UKRASNI 6M SOFT TOUCH (70406.E1) crni | kom | 16.71
041234 | EXPERIENCE OKVIR UKRASNI 7M SOFT TOUCH (70407.E1) crni | kom | 16.28
042371 | EXPERIENCE OKVIR UKRASNI 1M (70301.G2) brušeni nikal | kom | 4.68
042372 | EXPERIENCE OKVIR UKRASNI 2M (70302.G2) brušeni nikal | kom | 4.68
052005 | EXPERIENCE OKVIR UKRASNI 3M (70303.G2) metalik brušeni nikl | kom | 6.29
052006 | EXPERIENCE OKVIR UKRASNI 4M (70304.G2) metalik brušeni nikl | kom | 10.1
042374 | EXPERIENCE OKVIR UKRASNI 7M (70307.G2) brušeni nikal | kom | 11.54
813474 | EXPERIENCE OKVIR UKRASNI 1M (70801.E2) FRAME crna mat | kom | 4.78
813476 | EXPERIENCE OKVIR UKRASNI 2M (70802.E2) FRAME crna mat | kom | 4.78
813478 | EXPERIENCE OKVIR UKRASNI 3M (70803.E2) FRAME crna mat | kom | 5.89
813480 | EXPERIENCE OKVIR UKRASNI 4M (70804.E2) FRAME crna mat | kom | 8.77
813482 | EXPERIENCE OKVIR UKRASNI 7M (70807.E2) FRAME crna mat | kom | 9.78
812316 | EXPERIENCE OKVIR UKRASNI 2X7M 70427.E1 CRNA SOFT | kom | 28.55
813473 | EXPERIENCE OKVIR UKRASNI 1M (70801.0) FRAME bijeli | kom | 1.32
813475 | EXPERIENCE OKVIR UKRASNI 2M (70802.0) FRAME bijeli | kom | 1.26
813477 | EXPERIENCE OKVIR UKRASNI 3M (70803.0) FRAME bijeli | kom | 1.7
813479 | EXPERIENCE OKVIR UKRASNI 4M (70804.0) FRAME bijeli | kom | 2.3
813481 | EXPERIENCE OKVIR UKRASNI 7M (70807.0) FRAME bijeli | kom | 3.37
EXPERIENCE-kutije
045770 | EXPERIENCE KUTIJA UGAONA OG 4M BIJELA (71414.0) | kom | 15.93
045771 | EXPERIENCE KUTIJA UGAONA OG 7M BIJELA (71417.0) | kom | 22.34
046728 | EXPERIENCE KUTIJA NADGRADNA OG 2M BIJELA (71402.0) | kom | 3.74
046729 | EXPERIENCE KUTIJA NADGRADNA OG 4M BIJELA (71404.0) | kom | 5.95
054889 | EXPERIENCE KUĆIŠTE MODULA 2M IP55 BIJELO (71422.0) za na zid | kom | 6.44
054890 | EXPERIENCE KUĆIŠTE MODULA 2M IP55 SIVO (71422.1) za na zid | kom | 6.54
054891 | EXPERIENCE KUĆIŠTE MODULA 2M IP55 BIJELO (71442.0) za u zid, stegači | kom | 5.7
054892 | EXPERIENCE KUĆIŠTE MODULA 2M IP55 SIVO (71442.1) za u zid, stegači | kom | 5.7
054893 | EXPERIENCE KUĆIŠTE MODULA 4M IP55 BIJELO (71424.0) za na zid | kom | 17.27
054894 | EXPERIENCE KUĆIŠTE MODULA 4M IP55 SIVO (71424.1) za na zid | kom | 17.27
054895 | EXPERIENCE KUĆIŠTE MODULA 4M IP55 BIJELO (71434.0) za u zid, vijci | kom | 16.91
054896 | EXPERIENCE KUĆIŠTE MODULA 4M IP55 SIVO (71434.1) za u zid, vijci | kom | 15.81
055014 | EXPERIENCE KUĆIŠTE MODULA 2M IP55 BIJELO (71423.0) za u zid-vijci | kom | 5.62
055015 | EXPERIENCE KUĆIŠTE MODULA 2M IP55 SIVO (71423.1) za u zid-vijci | kom | 5.31
EXPERIENCE-detektori pokreta
045163 | EXPERIANCE SENZOR POKRETA IC 500W, 2M CRNI (72203.E1) | kom | 70.82
045162 | EXPERIENCE SENZOR POKRETA IC 500W, 2M BIJELI (72203.0) | kom | 69
ALING MODE-prekidač
030009 | MODE PREKIDAČ JEDNOPOLNI 1M-10A (bijeli) 655.0 | kom | 2.07
030013 | MODE PREKIDAČ NAIZMJENIČNI 1M-10A (bijeli) 657.0 | kom | 2.64
030011 | MODE PREKIDAČ JEDNOPOLNI 2M-10A (bijeli) 6552.0 | kom | 3.11
030015 | MODE PREKIDAČ NAIZMJENIČNI 2M-10A (bijeli) 6572.0 | kom | 3.45
030017 | MODE PREKIDAČ UNAKRSNI 2M-10A (bijeli) 658.0 | kom | 4.8
030027 | MODE PREKIDAČ NAIZMJENIČNI SA INDIKACIJOM 1M-10A (bijeli) 677.0 | kom | 3.78
031808 | MODE PREKIDAČ INDIKATORSKI 1M-16A (bez maske) 6691 | kom | 3.21
033639 | MODE TASTER SVJETLA SA INDIKACIJOM 2M-10A (bijeli) 6590I.0 | kom | 4.47
045159 | MODE TASTER ZVONA SA INDIKACIJOM 2M-10A (bijeli) 6600I.0 | kom | 4.47
030018 | MODE TASTER SVJETLA SA INDIKACIJOM 1M-10A (bijeli) 659I.0 | kom | 3.83
030020 | MODE TASTER ZVONA SA INDIKACIJOM 1M-10A (bijeli) 660I.0 | kom | 3.83
031173 | MODE TASTER ZA ROLETNE 1M+1M 10A BIJELI (690.0) | kom | 5
032976 | MODE REGULATOR SVJETLA 800W 230V/50Hz(bijeli) 6681.0 | Kom | 20.14
037974 | MODE ELEKTRONSKI REGULATOR 200W, 1M unive.sa tasterom (bijeli) 6674.0 | kom | 107.5
ALING MODE-priključnica
030002 | MODE PRIKLJUČNICA 2M BIJELA 651.0 | kom | 3.92
030004 | MODE PRIKLJUČNICA SA POKLOPCEM 2M BIJELA 653.00 | kom | 5.89
030895 | MODE PRIKLJUČNICA DUPLA BIJELA 66512.0 | kom | 9.18
030322 | MODE PRIKLJUČNICA 1M, ITALIJANSKI.STANDARD, BIJELA (652.0) | kom | 3.15
ALING MODE-telefonska,računarska i antenska
038028 | MODE TELEFONSKA RJ 12 6/2, 1M (bijela) 661.0 | kom | 4.49
030006 | MODE PRIKLJUČNICA RJ 45 8/8,Cat5e UTP 1M (bijela) 664.0 | kom | 7.44
030894 | MODE PRIKLJUČNICA RJ 45 8/8,Cat 6 UTP 1M (bijela) 665.0 | kom | 10.49
030486 | MODE ANTENSKA TV ZAVRŠNA 9.5mm/F 1M, BIJELA (6621.0) | kom | 5.65
033516 | MODE ANTENSKA TV PROLAZNA 9.5mm/F 1M, BIJELA (6624.0) | kom | 16.31
033636 | MODE AUDIO PRIKLJUČNICA RCA DVOSTRUKA 1M bijela (6627.0) | kom | 7
ALING MODE-ukrasni okviri
032499 | MODE OKVIR UKRASNI 1M (bijeli) 6501.0 | kom | 1.09
030032 | MODE OKVIR UKRASNI 2M (bjela) 6502.0 | kom | 1.15
030035 | MODE OKVIR UKRASNI 3M (bjela) 6503.0 | kom | 1.37
030038 | MODE OKVIR UKRASNI 4M (bjela) 6504.0 | kom | 2.55
030041 | MODE OKVIR UKRASNI 5M (bijeli) 6505.0 | kom | 2.66
030044 | MODE OKVIR UKRASNI 7M (bjela) 6507.0 | kom | 3.07
ALING MODE-vezivni okviri
031826 | MODE OKVIR VEZIVNI 1M SA VIJCIMA 6511 | kom | 0.96
030134 | MODE OKVIR VEZIVNI 2M SA VIJCIMA 6512 | kom | 1.01
030047 | MODE OKVIR VEZIVNI 3M SA VIJCIMA 6513 | kom | 0.88
030048 | MODE OKVIR VEZIVNI 4M SA VIJCIMA 6514 | kom | 1.64
030049 | MODE OKVIR VEZIVNI 5M SA VIJCIMA 6515 | kom | 1.84
030051 | MODE OKVIR VEZIVNI 7M SA VIJCIMA 6517 | kom | 2.06
ALING MODE-pokrivne tipke
035225 | MODE POKRIVNA TIPKA SA SIMBOLOM SVJETLA I INDIKAC.1M (bijeli) 65421.0 | kom | 1.53
030490 | MODE POKRIVNA TIPKA SA SIMBOLOM BOJLERA 1M (bijeli) 65423.0 | kom | 1.53
030489 | MODE POKRIVNA TIPKA SA SIMBOLOM GREJALICE 1M (bijeli) 65424.0 | kom | 1.54
031638 | MODE POKRIVNA TIPKA SA SIMBOLOM VENTILATORA 1M (bijeli) 65425.0 | kom | 1.53
047049 | MODE POKRIVNA TIPKA SA SIMBOLOM VEŠ MAŠINE 1M (bijeli) 65427.0 | kom | 1.54
030324 | MODE MASKA SLIJEPA 1M, BIJELA (6500.0) | kom | 0.74
ALING MODE-kutije
030053 | MODE KUTIJA UGRADNA za puni zid 3M 6523 | kom | 0.55
030054 | MODE KUTIJA UGRADNA za puni zid 4M 6524 | kom | 1.64
030052 | MODE KUTIJA UGRADNA za puni zid 5M 6525 | kom | 2.17
030055 | MODE KUTIJA UGRADNA za puni zid 7M 6527 | kom | 2.71
063676 | MODE KUTIJA UGRADNA za puni zid 2x7M 65227 | kom | 8.32
030056 | MODE VEZVNI ČLAN ZA UGRADNE KUTIJE 6529 | kom | 0.21
030057 | MODE KUTIJA UGRADNA za šuplji zid VM3 6533 | kom | 2.06
030058 | MODE KUTIJA UGRADNA za šuplji zid VM4 6534 | kom | 2.8
030059 | MODE KUTIJA UGRADNA za šuplji zid VM7 6537 | kom | 4.26
063675 | MODE KUTIJA UGRADNA za šuplji zid 2X7M 65327 | kom | 11.33
ALING MODE-prekidač CRNI
030010 | MODE PREKIDAC JEDNOPOLNI 1M-10A (antracit) 655.A | kom | 2.82
030014 | MODE PREKIDAC NAIZMJENICNI 1M-10A (antracit) 657.A | kom | 3.57
030012 | MODE PREKIDAC JEDNOPOLNI 2M-10A (antracit) 6552.A | kom | 3.52
030016 | MODE PREKIDAC NAIZMJENICNI 2M-10A (antracit) 6572.A | kom | 3.96
045160 | MODE TASTER ZVONA SA INDIKACIJOM 2M-10A (antracit) 6600I.A | kom | 5.41
030021 | MODE TASTER ZVONA SA INDIKACIJOM 1M-10A (antracit) 660I.A | kom | 4.57
038036 | MODE TASTER ZA ROLETNE 1M+1M 10A ANTRACIT (690.A) | kom | 6.41
037963 | MODE REGULATOR SVJETLA 800W 230V/50Hz(antracit) 6681.A | kom | 21.72
037975 | MODE ELEKTRONSKI REGULATOR 200W, 1M unive.sa tasterom (antrac) 6674.A | kom | 117.79
ALING MODE-priključnica
030003 | MODE PRIKLJUCNICA 2M ANTRACIT 651.A | kom | 5.18
030005 | MODE PRIKLJUCNICA SA POKLOPCEM 2M ANTRACIT 653.AA | kom | 7.75
030323 | MODE PRIKLJUCNICA 1M, ITALIJANSKI.STANDARD, ANTRACIT (652.A) | kom | 4.15
ALING MODE-telefonska,računarska i antenska
030251 | MODE TELEFONSKA RJ 12 6/4, 1M (antracit) 663.A | kom | 6.09
030007 | MODE PRIKLJUCNICA RJ45 8/8,Cat5e UTP 1M (antracit) 664.A | kom | 8.72
030008 | MODE PRIKLJUCNICA RJ45 8/8,Cat6 UTP 1M (antracit) 665.A | kom | 11.78
030487 | MODE ANTENSKA TV ZAVRŠNA 9.5mm/F 1M, ANTRACIT (6621.A) | kom | 7.07
033517 | MODE ANTENSKA TV PROLAZNA 9.5mm/F 1M, ANTRACIT (6624.A) | kom | 19.24
ALING MODE-pokrivne tipke
038945 | MODE POKRIVNA TIPKA 1M simbol svjetla i indikacija ANTRACIT (65421.A) | kom | 2.19
038946 | MODE POKRIVNA TIPKA 1M simbol bojlera i indikacija ANTRACIT (65423.A) | kom | 2.19
042607 | MODE POKRIVNA TIPKA 1M simbol ventilator i indikacija ANTRAC (65425.A) | kom | 2.3
045157 | MODE POKRIVNA TIPKA 1M simbol grijalice i indikacija ANTRACI (65424.A | kom | 2.29
ALING MODE-ukrasni okviri crni
814725 | MODE OKVIR UKRASNI 1M (crni) 6501.E | kom | 1.7
814726 | MODE OKVIR UKRASNI 2M (crni) 6502.E | kom | 1.7
814727 | MODE OKVIR UKRASNI 3M (crni) 6503.E | kom | 2.09
814728 | MODE OKVIR UKRASNI 4M (crni) 6504.E | kom | 3.84
814942 | MODE OKVIR UKRASNI 5M (crni) 6505.E | kom | 4.36
814729 | MODE OKVIR UKRASNI 7M (crni) 6507.E | kom | 4.62
Oblo living
049005 | OBLO LIVING EXP PAMETNA PRENOSNA PRIKLJUČNICA-Plug (6931.0) | kom | 136.41
049006 | OBLO LIVING EXP PAMETNI ELEKTRONSKI DIMER 200W, 1M (72231) | kom | 126.8
049007 | OBLO LIVING EXP PAMETNA ELEKTRONSKA SKLOPKA 500W, 1M (72232) | kom | 139.2
061058 | OBLO LIVING EXP KONTROLER ROLETNI ELEKTRONSKI (72236) sa komunikacijom | kom | 152.74
050911 | OBLO LIVING EXP SCENSKI KONTROLER, 1M (72233) | kom | 99.67
050914 | OBLO LIVING EXP REGULATOR RGB LED TRAKE (69501) sa komunikacijom | kom | 156.92
050915 | OBLO LIVING EXP REGULATOR ELEKTRONSKI 0-10V (69503) sa komunikacijom | kom | 163.93
054187 | OBLO LIVING EXP SOBNI TERMOSTAT RT100 230VAC SA KOMUNIKACIJOM (69512.0 | kom | 249.66
054188 | OBLO LIVING EXP KONTROLER KLIME 0-10V SA KOMUNIKACIJOM (69504) | kom | 161.1
049803 | OBLO LIVING EXP SENZOR ZA VRATA I PROZORE SA KOMUNIKA.(69609.0) BIJELI | kom | 55.23
049804 | OBLO LIVING EXP DETEKTOR VODE SA KOMUNIKACIJOM (69602) | kom | 90.34
050169 | OBLO LIVING EXP DETEKTOR POKRETA INTELL SA KOMUNIKACIJOM (69603) | kom | 69.35
054185 | OBLO LIVING KAMERA VANJSKA 2.0mp, WiFi, 158W, LAN (69702) | kom | 243.56
054897 | OBLO LIVING EXP DETEKTOR DIMA SA KOMUNIKACIJOM (69601) | kom | 90.41
Aling mode indikatori
027350 | ALING INDIKATOR VERTIKALNI 3M 2x1M-16A+1x2M-10A (66912.00) | kom | 18.27
038031 | ALING INDIKATOR VERTIKALNI 4M 2x1M-16A+2x1M-10A (66914.00) | kom | 23.59
038032 | ALING INDIKATOR HORIZONTALNI 5M 2x1M-16A+1x1M-10A +1x2M-10A (66915.00) | kom | 25.26
025180 | ALING INDIKATOR HORIZONTALNI 4M 2x10/2x16A (66913.00) | kom | 25.26
027349 | ALING INDIKATOR HORIZONTALNI 3M 10/2x16A (66911.00) | kom | 16.96

## legrand
| www.legrand.ba |  | prodaja@elnosgroup.com
Komunikacioni ormari
058631 | KOMUNIKACIONI ORMAR EVO 7U 600X450 (EVO7U6045) | kom | 229.21
059788 | KOMUNIKACONI ZIDNI EVO 9U 600X450 (EVO9U6045) | kom | 268
058974 | KOMUNIKACIONI ORMAR SAMOS. EVO 12U 600X450 (EVO12U6045) | kom | 315
059469 | KOMUNIKACIONI ORMAR SAMOS. EVO 16U 600X600 (EVO16U6060) | kom | 356
055560 | KOMUNIKACIONI ORMAR SAMOS. EVO 22U 600X600 (EVO22U6060) | kom | 912.11
060268 | KOMUNIKACIONI ORMAR SAMOS. EVO 32U 800x800 (EVO32U6060) | kom | 1063
060269 | KOMUNIKACIONI ORMAR SAMOS. EVO 42U 800x800 (EVO42U6060) | kom | 1159.47
060270 | KOMUNIKACIONI ORMAR SAMOS. EVO 42U 800X800 (EVO42U8080) | kom | 1311.25
Računarska oprema
047476 | JEDINICA NAPAJANJA PDI 19" 6 PRIKLJUČNICA ŠUKO (6468-06) | kom | 44.46
047477 | JEDINICA NAPAJANJA PDI 19" 9 PRIKLJUČNICA ŠUKO (6468-12) | kom | 58.97
812440 | PANEL ZA SLAGANJE PRAZAN 24 RJ45 CAT5E/CAT6/CAT6A 6328-50 | kom | 45.55
030547 | JEDINICE ZA PANELE ZA SLAGANJE RJ45 CAT5E UTP (6327-03) | Kom | 2.67
812441 | JEDINICE ZA PANELE ZA SLAGANJE RJ45 CAT6E UTP (6329-09) | kom | 3.97
812462 | JEDINICE ZA PANELE ZA SLAGANJE RJ45CAT6 FTP (6329-08) | kom | 4.53
812442 | JEDINICE ZA SLAGANJE RJ45 CAT6A STP 6329-05 | kom | 7.6
STOLNE KUTIJE
057224 | STOLNI MODUL BIJELI SJAJ 4M PRAZAN (6540-01) iskočni poklopac |  | 97.64
057225 | STOLNI MODUL ALUMINI MAT 4M PRAZAN (6540-14) iskočni poklopac |  | 67.24
057400 | STOLNI MODUL BIJELI 8M (2X4M) PRAZAN (6540-04) iskočni poklopac |  | 214.49
057226 | STOLNI MODUL ALUMINI MAT 4M PRAZAN (6540-14) iskočni poklopac |  | 129.27
CLASSIA-prekidači
812009 | CLASSIA PREKIDAČ JEDNOPOLNI 1M, 10A (RW4001) bijeli | kom | 3.13
812562 | CLASSIA PREKIDAČ JEDNOPOLNI 1M, 10A (RG4001P) crni | kom | 3.63
813327 | CLASSIA PREKIDAČ JEDNOPOLNI 2M, 10A (RW4001M2P) bijeli | kom | 3.71
812455 | CLASSIA PREKIDAČ JEDNOPOLNI 2M, 10A (RG4001M2P) crni | kom | 4.3
812117 | CLASSIA PREKIDAČ IZMJENIČNI 1M, 10A (RW4003P) bijeli | kom | 3.75
813463 | CLASSIA PREKIDAČ IZMJENIČNI 1M, 10A (RG4003P) crni | kom | 4.32
812467 | CLASSIA PREKIDAČ IZMJENIČNI 2M, 10A (RW4003M2P) bijeli | kom | 4.59
055928 | CLASSIA PREKIDAČ IZMJENIČNI 2M, 10A (RG4003M2) crni | kom | 5.21
055934 | CLASSIA PREKIDAČ JEDNOPOLNI OSVIJETLJENI 1M, 10A (RW4001LA) bijeli | kom | 5.19
055938 | CLASSIA PREKIDAČ JEDNOPOLNI OSVIJETLJENI 1M, 10A (RG4001LA) crni | kom | 5.98
055931 | CLASSIA PREKIDAČ JEDNOPOLNI OSV-BOJLER 1M, 16A (RW4001LS) bijeli | kom | 5.11
055936 | CLASSIA PREKIDAČ JEDNOPOLNI OSV-GRIJANJE 1M, 16A (RW4001LP) bijeli | kom | 5.96
055937 | CLASSIA PREKIDAČ JEDNOPOLNI OSV-VENTILATOR 1M, 10A (RW4001LR) bijeli | kom | 5.95
055934 | CLASSIA PREKIDAČ JEDNOPOLNI OSV-SVJETLO 1M, 10A (RW4001LA) bijeli | kom | 5.19
055935 | CLASSIA PREKIDAČ JEDNOPOLNI OSV-BOJLER 1M, 16A (RG4001LS) crni | kom | 5.96
055936 | CLASSIA PREKIDAČ JEDNOPOLNI OSV-GRIJANJE 1M, 16A (RG4001LP) crni | kom | 5.96
055937 | CLASSIA PREKIDAČ JEDNOPOLNI OSV-VENTILATOR 1M, 10A (RG4001LR) crni | kom | 5.95
055938 | CLASSIA PREKIDAČ JEDNOPOLNI OSV-SVJETLO 1M, 10A (RG4001LA) crni | kom | 5.98
812028 | CLASSIA TASTER ZA ROLETNE 10A, 250V, 1M (RW4037N) bijeli | kom | 11.5
813004 | CLASSIA PREKIDAČ ZA ROLETNE 10A, 250V, 1M (RG4027N) crni | kom | 13.87
813023 | CLASSIA PREKIDAČ ZA ROLETNE 10A, 250V, 1M (RW4027N) bijeli | kom | 11.46
813504 | CLASSIA TASTER ZA ROLETNE 10A, 250V, 1M (RG4037N) crni | kom | 13.09
056411 | CLASSIA PREKIDAČ KRIŽNI 1M, 10A (RW4004) bijeli | kom | 7.22
812439 | CLASSIA PREKIDAČ KRIŽNI 1M, 10A (RW4004P) crni | kom | 8.45
813863 | CLASSIA PREKIDAČ KRIŽNI 2M, 10A (RW4004M2P) bijeli | kom | 8.65
056414 | CLASSIA PREKIDAČ KRIŽNI 2M, 10A (RG4004M2) crni | kom | 10.16
CLASSIA-priključnice
812104 | CLASSIA PRIKLJUČNICA 2P+E, 16A, ZAŠTITA (RW4141P) bijela | kom | 4.59
812103 | CLASSIA PRIKLJUČNICA 2P+E, 16A, ZAŠTITA (RG4141P) crna | kom | 5.19
055948 | CLASSIA PRIKLJUČNICA SA POKLOPCEM 2P+E, 16A, ZAŠTITA (RW4141C) bijela | kom | 6.92
055949 | CLASSIA PRIKLJUČNICA SA POKLOPCEM 2P+E, 16A, ZAŠTITA (RG4141C) crna | kom | 7.7
055950 | CLASSIA PRIKLJUČNICA 2P+E, 16A, ZAŠTITA (R4141R) crvena | kom | 5.7
055951 | CLASSIA PRIKLJUČNICA 2P+E, 16A, ZAŠTITA (R4141V) zelena | kom | 5.65
812112 | CLASSIA PRIKLJUČNICA 2P+E, ITALI. 1M, 10/16A (RW4180P) bijela | kom | 4.08
812468 | CLASSIA PRIKLJUČNICA 2P+E, ITALI. 1M, 10/16A (RG4180P) crna | kom | 4.72
CLASSIA-telefonske
055958 | CLASSIA TELEFONSKA RJ-11, TIP K-10, 1M (RW4258RJ11) bijela | kom | 4.54
055959 | CLASSIA TELEFONSKA RJ-11, TIP K-10, 1M (RG4258RJ11) crna | kom | 6.38
CLASSIA-računarske
055956 | CLASSIA RAČUNARSKA RJ-45, UTP, CAT6, 1M, (RG4279C6) crna | kom | 13.47
055957 | CLASSIA RAČUNARSKA RJ-45, UTP, CAT6, 1M, (RW4279C6) bijela | kom | 9.86
055960 | CLASSIA RAČUNARSKA RJ-45, STP, CAT6, 1M, (RW4279C6AS) bijela | kom | 17.5
055961 | CLASSIA RAČUNARSKA RJ-45, STP, CAT6, 1M, (RG4279C6AS) crna | kom | 22.58
CLASSIA-antenske
055954 | CLASSIA ANTENSKA TIP-F, 1M, 75-OMA (RW4202F) bijela | kom | 7.46
055955 | CLASSIA ANTENSKA TIP-F, 1M, 75-OMA (RG4202F) crna | kom | 8.55
CLASSIA-regulatori
055944 | CLASSIA REGULATOR UNIVERZALNI 2M, 150/200W (RW4411) bijeli | kom | 76.7
CLASSIA-indikatorske sklopke
055940 | CLASSIA INDIKATOR 3M, 10A+2x16A (RW4001B3) bijeli | kom | 20.52
055941 | CLASSIA INDIKATOR 4M, 2x10A+2x16A (RW4001B4) bijeli | kom | 22.01
CLASSIA-ukrasni okviri
055964 | CLASSIA OKVIR UKRASNI 1M (R4801RW) bijeli | kom | 2.16
055965 | CLASSIA OKVIR UKRASNI 2M (R4802RW) bijeli | kom | 1.68
055966 | CLASSIA OKVIR UKRASNI 3M (R4803RW) bijeli | kom | 2.04
055967 | CLASSIA OKVIR UKRASNI 4M (R4804RW) bijeli | kom | 2.8
055968 | CLASSIA OKVIR UKRASNI 7M (R4807RW) bijeli | kom | 4.3
055969 | CLASSIA OKVIR UKRASNI 2+2M (R4802M2RW) bijeli | kom | 2.51
055970 | CLASSIA OKVIR UKRASNI 2+2+2M (R4802M3RW) bijeli | kom | 2.91
055971 | CLASSIA OKVIR UKRASNI 2+2+2+2M (R4802M4RW) bijeli | kom | 5.18
055972 | CLASSIA OKVIR UKRASNI 2+2+2+2+2M (R4802M5RW) bijeli | kom | 6.56
812587 | CLASSIA OKVIR UKRASNI 1M (R4801BG) crni/satin mat | kom | 5.52
061338 | CLASSIA OKVIR UKRASNI 2M (R4802BG) crni/satin mat | kom | 4.17
061335 | CLASSIA OKVIR UKRASNI 3M (R4803BG) crni/satin mat | kom | 4.93
061336 | CLASSIA OKVIR UKRASNI 4M (R4804BG) crni/satin mat | kom | 6.92
061337 | CLASSIA OKVIR UKRASNI 7M (R4807BG) crni/satin mat | kom | 10.57
813662 | CLASSIA OKVIR UKRASNI 2+2M (R4802M2BG) crni | kom | 6.22
813663 | CLASSIA OKVIR UKRASNI 2+2+2M (R4802M3BG) crni/satin mat | kom | 7.45
813726 | CLASSIA OKVIR UKRASNI 2+2+2+2M (R4802M4BG) crni/satin mat | kom | 12.83
055981 | CLASSIA OKVIR UKRASNI 2+2+2+2+2M (R4802M5BC) crni | kom | 13.11
056164 | CLASSIA OKVIR UGRADNI IP55 SA POKLOPCEM 2M (27602) | kom | 6.85
CLASSIA-vezivni okviri
055982 | CLASSIA OKVIR VEZIVNI 2M NOŽICE (R4702G) | kom | 1.4
055983 | CLASSIA OKVIR VEZIVNI 3M (R4703) | kom | 1.15
812438 | CLASSIA OKVIR VEZIVNI 4M (R4704P) | kom | 1.81
055985 | CLASSIA OKVIR VEZIVNI 7M (R4707) | kom | 2.12
CLASSIA-slijepi moduli
055962 | CLASSIA MASKA SLIJEPA 1M (RW4950) bijela | kom | 0.85
055963 | CLASSIA MASKA SLIJEPA 1M (RG4950) crna | kom | 0.99
NILOE-prekidači
032008 | NILOE PREKIDAČ JEDNOPOLNI 6645-00 (7645-00) | kom | 3.38
031919 | NILOE PREKIDAČ IZMJENIČNI 6645-20 (7645-01) | kom | 4.07
031918 | NILOE PREKIDAČ SERIJSKI 6645-06 (7645-06) | kom | 4.53
031920 | NILOE PREKIDAČ KRIŽNI 6645-04 (7645-04) | kom | 7.85
031921 | NILOE PREKIDAČ IZMJENIČNI 16A SA SS 6647-16 bez nožica (7645-17) | kom | 4.63
047758 | NILOE TASTER 6A SA SS, 2M, 230V (7645-22) | kom | 5.82
047759 | NILOE REGULATOR 300W ŽARNA NIT-HALOG.OKRETNI (7645-88) | kom | 58.5
047901 | NILOE SENZOR POKRETA 2M, 180", 8m, BIJELI 10s-10min (7645-83) | kom | 0
047591 | NILOE PREKIDAČ ZA KARTICU (hotelske sobe) 6647-93 | kom | 72.44
032013 | NILOE TASTER ZA ROLETNE 6647-11 bez nožica (7645-11) | kom | 19.48
031933 | NILOE LED TINJALICA ZA TASTERE 230V 6650-90 (7645-21) | kom | 1.89
NILOE-priključnice
032008 | NILOE PRIKLJUČNICA 6645-39 (7645-39) | kom | 3.38
031923 | NILOE PRIKLJUČNICA SA ZAŠTITOM 6645-29 (7645-29) | kom | 3.95
031924 | NILOE PRIKLJUČNICA DUPLA 6645-44 (7645-34) | kom | 5.82
032012 | NILOE PRIKLJUČNICA SA POKLOPCEM 6647-47 bez nožica (7645-47) | kom | 7.29
NILOE-telefonske,računarske i antenske
031926 | NILOE TELEFONSKA RJ-11,1-IZLAZ 6647-69 bez nožica (7645-69) | kom | 8.99
031927 | NILOE TELEFONSKA RJ-11,2-IZLAZ 6647-70 bez nožica | kom | 6.88
047528 | NILOE TELEFONSKA/RAČUNARSKA RJ11/RJ45-Cat6 UTP 7645-72 bez nožica | kom | 0
033009 | NILOE RAČUNARSKA RJ-45,UTP,CAT6,1 IZLAZ 6647-73 bez nožica (7645-73) | kom | 11.45
040162 | NILOE RAČUNARSKA RJ-45,UTP,CAT6,2 IZLAZ 6647-74 bez nožica (7645-74) | kom | 21.21
031930 | NILOE ANTENSKA TV MUŠKA PROLAZNA 15dB 6645-53 (7645-52) | kom | 7.82
033739 | NILOE ANTENSKA TV MUŠKA ZAVRŠNA 5dB 6645-55 (7645-55) | kom | 10.29
032056 | NILOE ZA ZVUČNIKE DVOSTRUKA 6647-81 (7645-81) | kom | 13.03
047527 | NILOE PRIKLJUČNICA USB DUPLA ZA PUNJENJE BIJELA (7645-94) 2400mA | kom | 45.64
031934 | NILOE OKVIR JEDNOSTRUKI 6650-01 | kom | 1.12
031935 | NILOE OKVIR DVOSTRUKI 6650-02 | kom | 2.25
031936 | NILOE OKVIR TROSTRUKI 6650-03 | kom | 3.43
031937 | NILOE OKVIR ČETVOROSTRUKI 6650-04 | kom | 5.05
031938 | NILOE OKVIR PETOROSTRUKI 6650-05 | kom | 8.64
811343 | NILOE KUTIJA OG DUBINA-40mm 2M 6647-98 | kom | 6.08
031932 | NILOE MASKA SLIJEPA (2 MOSAIC MODULA) 6651-95 bez nožica | kom | 7.5
032927 | NILOE NOŽICE 6650-99 | kom | 0.66
033010 | NILOE KUTIJA OG DUBINA-40mm 2x2M 6647-99 | kom | 7.53
MOSAIC NOVI prekidači
811614 | MOSAIC NOVI PREKIDAČ JEDNOPOLNI 1M-10AX 770-00 | kom | 5.41
811612 | MOSAIC NOVI PREKIDAČ JEDNOPOLNI 2M-10AX 770-10 | kom | 6.67
022413 | MOSAIC NOVI PREKIDAČ IZMJENIČNI 1M-10AX 770-01 | kom | 5.76
022418 | MOSAIC NOVI PREKIDAČ IZMJENIČNI SA INDIKACIJOM 1M 770-02 | kom | 6.18
021234 | MOSAIC NOVI PREKIDAČ IZMJENIČNI 2M-10AX 770-11 | kom | 6.27
022357 | MOSAIC NOVI PREKIDAČ IZMJENIČNI SA INDIKACIJOM 1M-20A 770-62 | kom | 7.35
021682 | MOSAIC NOVI PREKIDAČ IZMJENIČNI SA INDIKACIJOM 2M-16AX 770-94 | kom | 9.55
810874 | MOSAIC NOVI PREKIDAČ KRIŽNI SA INDIKACIJOM 2M-10AX 770-21 L | kom | 10.58
025159 | MOSAIC NOVI TASTER IZMJENIČNI 2M-6A, LED, 770-42 | kom | 8.38
033544 | MOSAIC NOVI TASTER IZMJENIČNI 1M-6A, LED, 770-32 | kom | 8.98
022502 | TINJALICA 2.4mA MOSAIC NOVI-CELLIAN (676-64) | kom | 8.77
027687 | MOSAIC PREKIDAĆ ZA ROLETNE 500W BIJELA 770-26 | kom | 30.69
813866 | MOSAIC NOVI REGULATOR 2M UNIVERZALNI 125W, 230V (784-07A) DODIR | kom | 106.87
033995 | MOSAIC NOVI REGULATOR 2M,600W,230V 784-05 | kom | 50.89
MOSAIC NOVI-priključnice
811719 | MOSAIC NOVI PRIKLJUČNICA BIJELA 2782-10L | kom | 6.23
022110 | MOSAIC NOVI PRIKLJUČNICA SA POKLOPCEM BIJELA 772-19 | kom | 12.3
811145 | MOSAIC NOVI PRIKLJUČNICA 2P CRVENA 2782-18 L | kom | 9.71
811883 | MOSAIC NOVI PRIKLJUČNICA DUPLA 2782-52l BIJELA (za sve vrste okvira) | kom | 15.13
022688 | MOSAIC NOVI PRIKLJUČNICA TROSTRUKA BIJELA 772-53 | kom | 19.12
023150 | MOSAIC NOVI PRIKLJUČNICA DUPLA 772-72 CRVENA (za sve vrste okvira) | kom | 14.95
023768 | MOSAIC NOVI PRIKLJUČNICA TROSTRUKA CRVENA 772-73 | kom | 18.1
047074 | MOSAIC PRIKLJUČNICA 1M, 10/16A (itali.standard) 775-11 | kom | 6.5
MOSAIC NOVI-telefonske,računarske i antenske
022112 | MOSAIC NOVI TELEFONSKA RJ-11,4-PINA,1M 787-30 | kom | 13.75
022113 | MOSAIC NOVI TELEFONSKA RJ-11,4-PINA,2M 787-31 | kom | 10.88
034974 | MOSAIC NOVI RAČUNARSKA RJ-45,UTP,CAT5e,1M 765-51 | kom | 12.27
026112 | MOSAIC NOVI RAČUNARSKA RJ-45,UTP,CAT6,1M 765-61 | kom | 14.65
030953 | MOSAIC NOVI RAČUNARSKA RJ-45,FTP,CAT6,1M 765-62 | kom | 17.09
033997 | MOSAIC NOVI RAČUNARSKA RJ-45,STP,CAT6A,1M 765-73 | kom | 21.57
028053 | MOSAIC NOVI ANTENSKA TV (F-vijak) 2M 787-80 | kom | 12.75
022686 | MOSAIC NOVI ZA ZVUČNIK 2M 4mm2 787-51 | kom | 15.2
037199 | MOSAIC NOVI AUDIO-VIDEO PRIKLJUČNICA HDMI 1M (787-78) | kom | 82.71
MOSAIC NOVI-ukrasni okviri
811308 | MOSAIC NOVI OKVIR UKRASNI 2M BIJELI 2778-02 L | kom | 1.95
022447 | MOSAIC NOVI OKVIR UKRASNI 3M BIJELI 788-03 | kom | 3.2
811718 | MOSAIC NOVI OKVIR UKRASNI 4M BIJELI 2778-14L | kom | 4.92
811309 | MOSAIC NOVI OKVIR UKRASNI 5M BIJELI 788-15 L | kom | 4.09
811458 | MOSAIC NOVI OKVIR UKRASNI 6M BIJELI 2778-16L | kom | 7.05
811462 | MOSAIC NOVI OKVIR UKRASNI 8M BIJELI 788-18 L | kom | 7.9
812995 | MOSAIC NOVI OKVIR UKRASNI 10M BIJELI 788-10L | kom | 13.43
811882 | MOSAIC NOVI OKVIR UKRASNI 2+2M BIJELI 2778-04 L | kom | 5.67
811307 | MOSAIC NOVI OKVIR UKRASNI 2+2+2M BIJELI 2778-06L | kom | 7.84
023015 | MOSAIC NOVI OKVIR UKRASNI 2+2+2+2M BIJELI 788-08 | kom | 9.8
811327 | MOSAIC NOVI OKVIR UKRASNI 2x5M BIJELI 788-30 L | kom | 20.52
811460 | MOSAIC NOVI OKVIR UKRASNI 2x6M BIJELI 788-36 L | kom | 24.64
811461 | MOSAIC NOVI OKVIR UKRASNI 2x8M BIJELI 788-37 L | kom | 29.36
812996 | MOSAIC NOVI OKVIR UKRASNI 2x10M BIJELI 788-28L | kom | 27.14
MOSAIC NOVI-vezivni okviri
021238 | MOSAIC NOVI OKVIR VEZIVNI 2M VIJCI 802-51 | kom | 2.22
022819 | MOSAIC NOVI OKVIR VEZIVNI 2M PANDŽE 27mm (802-61) | kom | 3.57
022448 | MOSAIC NOVI OKVIR VEZIVNI 3M VIJCI 802-59 | kom | 7.81
022665 | MOSAIC NOVI OKVIR VEZIVNI 4M, 5M, 2+2M VIJCI 802-52 | kom | 4.77
022666 | MOSAIC NOVI OKVIR VEZIVNI 6M, 8M, 2+2+2M VIJCI 802-53 | kom | 9.62
022932 | MOSAIC NOVI OKVIR VEZIVNI 10M, 2+2+2+2M VIJCI 802-54 | kom | 11.73
022736 | MOSAIC NOVI OKVIR VEZIVNI 2x5M, 2x(2+2M) VIJCI 802-64 | kom | 14.91
022684 | MOSAIC NOVI OKVIR VEZIVNI 2x6M, 2x8M, 2x(2+2+2M) VIJCI 802-66 | kom | 17.15
022685 | MOSAIC NOVI OKVIR VEZIVNI 2x10M VIJCI 802-68 | kom | 33.23
039729 | MOSAIC OKVIR VEZIVNI 3M PVC VIJCI 802-13 (italian) | kom | 1.77
039730 | MOSAIC OKVIR VEZIVNI 4M PVC VIJCI 802-14 (italian) | kom | 5.8
039731 | MOSAIC OKVIR VEZIVNI 6M PVC VIJCI 802-16 (italian) | kom | 8.3
Razvodne kutije
022942 | KUTIJA UNIVERZALNA BATIBOX BUBINA 40 (801-41) | kom | 1.06
025392 | KUTIJA UNIVERZALNA BATIBOX BUBINA 50 (801-51) | kom | 2.8
022937 | KUTIJA ZA RIGIPS BATIBOX FI-67mm ,DUBINA 40 (800-41) | kom | 1.9
040154 | KUTIJA ZA RIGIPS BATIBOX 2M ,DUBINA 50 (800-51) | kom | 1.98
022940 | KUTIJA ZA RIGIPS BATIBOX 3M ,DUBINA 40 (800-49) | kom | 3.5
022938 | KUTIJA ZA RIGIPS BATIBOX 2x2M ,DUBINA 40 (800-42) | kom | 3.79
022939 | KUTIJA ZA RIGIPS BATIBOX 3x2M ,DUBINA 40 (800-43) | kom | 5.5
026830 | KUTIJA ZA RIGIPS BATIBOX 3x2M ,DUBINA 50 (800-53) | kom | 5.99
022664 | KUTIJA ZA RIGIPS BATIBOX 4x2M ,DUBINA 50 (800-54) | kom | 8.7
023018 | KUTIJA UNIVERZALNA BATIBOX 2x5M ,DUBINA 50 (801-24) | kom | 18.7
023019 | KUTIJA UNIVERZALNA BATIBOX 2x10M ,DUBINA 50 (801-28) | kom | 25.07
022687 | KUTIJA UNIVERZALNA BATIBOX 2x8M ,DUBINA 50 (801-26) | kom | 17.3
MOSAIC NOVI-kutije
022943 | MOSAIC KUTIJA OG DUBINA-40mm 2M 802-81 | kom | 4.09
023878 | MOSAIC KUTIJA OG DUBINA-40mm 3M 802-89 | kom | 6.27
023934 | MOSAIC KUTIJA OG DUBINA-40mm 3x2M ili 8M 802-83 (vertikalni) | kom | 19.9
023308 | MOSAIC KUTIJA OG DUBINA-40mm 4x2M ili 10M 802-84 | kom | 10.1
022739 | MOSAIC NOVI MASKA SLIJEPA 1M 770-70 | kom | 2.41
812710 | MOSAIC NOVI MASKA SLIJEPA 2M 770-71L | kom | 3.15
Razvodne table ugradne
023752 | RAZVODNA TABLA NEDBOX U12+2 BIJELA (2014-31) | kom | 35.7
023753 | RAZVODNA TABLA NEDBOX U24+4 BIJELA (2014-32) | kom | 49.6
023754 | RAZVODNA TABLA NEDBOX U36+6 BIJELA (2014-33) | kom | 62.86
Automatski osigurači 1p, B-kriva, 6kA
040159 | AUTOMATSKI OSIGURAČ RX3-MCB 6A, 1P (6kA, B kriva) 4191-33 | kom | 5.99
039559 | AUTOMATSKI OSIGURAČ RX3-MCB 10A, 1P (6kA, B kriva) 4191-34 | kom | 4.08
039560 | AUTOMATSKI OSIGURAČ RX3-MCB 16A, 1P (6kA, B kriva) 4191-36 | kom | 4.08
040160 | AUTOMATSKI OSIGURAČ RX3-MCB 20A, 1P (6kA, B kriva) 4191-37 | kom | 4.65
040161 | AUTOMATSKI OSIGURAČ RX3-MCB 25A, 1P (6kA, B kriva) 4191-38 | kom | 5.5
040900 | AUTOMATSKI OSIGURAČ RX3-MCB 32A, 1P (6kA, B kriva) 4191-39 | kom | 5.73
040901 | AUTOMATSKI OSIGURAČ RX3-MCB 40A, 1P (6kA, B kriva) 4191-40 | kom | 7.57
040902 | AUTOMATSKI OSIGURAČ RX3-MCB 50A, 1P (6kA, B kriva) 4191-41 | kom | 8.09
040965 | AUTOMATSKI OSIGURAČ RX3-MCB 63A, 1P (6kA, B kriva) 4191-42 | kom | 8.23
Automatski osigurači 3p, C-kriva, 6kA
047522 | AUTOMATSKI OSIGURAČ RX3-MCB 6A, 3P (6kA, C kriva) 4192-32 | kom | 19.47
041532 | AUTOMATSKI OSIGURAČ RX3-MCB 10A, 3P (6kA, C kriva) 4192-33 | kom | 16.25
040165 | AUTOMATSKI OSIGURAČ RX3-MCB 16A, 3P (6kA, C kriva) 4192-35 | kom | 16.57
041531 | AUTOMATSKI OSIGURAČ RX3-MCB 20A, 3P (6kA, C kriva) 4192-36 | kom | 17.42
040166 | AUTOMATSKI OSIGURAČ RX3-MCB 25A, 3P (6kA, C kriva) 4192-37 | kom | 18.23
039698 | AUTOMATSKI OSIGURAČ RX3-MCB 32A, 3P (6kA, C kriva) 4192-38 | kom | 21.65
040167 | AUTOMATSKI OSIGURAČ RX3-MCB 40A, 3P (6kA, C kriva) 4192-39 | kom | 27.04
040420 | AUTOMATSKI OSIGURAČ RX3-MCB 50A, 3P (6kA, C kriva) 4192-40 | kom | 30.76
044335 | AUTOMATSKI OSIGURAČ RX3-MCB 63A, 3P (6kA, C kriva) 4192-41 | kom | 32.04
FID sklopke
040169 | FID SKLOPKA RX3-RCCB 25/30mA, 4P, AC (4020-62) | kom | 53.54
047398 | FID SKLOPKA RX3-RCCB 40/30mA, 4P, AC (4020-63) | kom | 53.02
043252 | FID SKLOPKA RX3-RCCB 63/30mA, 4P, AC (4020-64) | kom | 67.58
041530 | FID SKLOPKA RX3-RCCB 25/300mA, 4P, AC (4020-70) | kom | 47.18
040908 | FID SKLOPKA RX3-RCCB 40/300mA, 4P, AC (4020-71) | kom | 47.15
047523 | FID SKLOPKA RX3-RCCB 63/300mA, 4P, AC (4020-72) | kom | 53.9
040168 | FID SKLOPKA RX3-RCCB 40/30mA, 4P, A (4020-75) | kom | 57.45
047524 | FID SKLOPKA RX3-RCCB 25/30mA, 2P, AC (4020-24) | kom | 37.23
040907 | FID SKLOPKA RX3-RCCB 40/30mA, 2P, AC (4020-25) | kom | 36.91
047525 | FID SKLOPKA RX3-RCCB 25/300mA, 2P, AC (4020-32) | kom | 30.97
041529 | FID SKLOPKA RX3-RCCB 40/300mA, 2P, AC (4020-33) | kom | 30.35
Strujni prekidači DPX
034849 | STRUJNI PREKIDAČ DPX3 160 MT, 3P, 25A, 16kA, 400V (4200-01) | kom | 126.5
034850 | STRUJNI PREKIDAČ DPX3 160 MT, 3P, 40A, 16kA, 400V (4200-02) | kom | 125
034973 | STRUJNI PREKIDAČ DPX3 160 MT, 3P, 63A, 16kA, 400V (4200-03) | kom | 122.13
036089 | STRUJNI PREKIDAČ DPX3 160 MT, 3P, 100A, 16kA, 400V (4200-05) | kom | 123.59
037361 | STRUJNI PREKIDAČ DPX3 160 MT, 3P, 125A, 16kA, 400V (4200-06) | kom | 194.5
036090 | STRUJNI PREKIDAČ DPX3 160 MT, 3P, 160A, 16kA, 400V (4200-07) | kom | 219
036764 | STRUJNI PREKIDAČ DPX3 250 MT, 3P, 250A, 25kA, 400V (4202-09) | kom | 387.57
042398 | STRUJNI PREKIDAČ DPX 630 MT 3P, 400A,36kA (4220-02) | kom | 611.31
041937 | STRUJNI PREKIDAČ DPX 630 MT 3P, 630A,36kA (4220-04) | kom | 770
034851 | NAPONSKI OKIDAČ ZA DPX, 200-277V (4210-16) | kom | 68.8
042719 | NAPONSKI OKIDAČ ZA PREKIDAČ DPX 230V, 630/1600 (4222-42) | kom | 96.4
Sklopma tehnika
035184 | STEPENIŠNI AUTOMAT 230V (do 2000W, 0.5s-10min) (4126-02) | kom | 45.44
030470 | FOTORELE SA JEDNOM FUNKCIJOM 5A, 250V, 1200W (4126-23) | kom | 107.9
033881 | IMPULSNI RELE STANDARDNI 1P, 16A, 230V (4124-08) | kom | 34.29
034169 | IMPULSNI RELE BEŠUMNI 1P, 16A, 230V (4124-01) | kom | 83.29
025017 | SIGNALNA SIJALICA NA ŠINU 230V ZELENA (6040-77) | kom | 6.64
024920 | SIGNALNA SIJALICA NA ŠINU 230V CRVENA (6040-78) | kom | 6.64
006880 | ZVONO 230 V (041-07) | kom | 21.26
Redne i bezvijčane stezaljke
016129 | BEZVIJČANA SPOJNA STEZALJKA 2-VODIČA SIVA (343-22) | kom | 0.41
016131 | BEZVIJČANA SPOJNA STEZALJKA 5-VODIČA PLAVA ( 343-25 ) | kom | 0.54
018082 | BEZVIJČANA SPOJNA STEZALJKA 3-VODIČA ( 343-23 ) | kom | 0.47
028272 | BEZVIJČANA SPOJNA STEZALJKA 8-VODIČA (343-28) | kom | 1.12
015146 | REDNA STEZALJKA PS 2.5mm2, XII P (342-11) | kom | 1.86
015147 | REDNA STEZALJKA PS 6mm2, XII P (342-13) | kom | 2.35
015148 | REDNA STEZALJKA PS 10mm2, XII P (342-15) | kom | 3.36
015149 | REDNA STEZALJKA PS 16mm2, XII P (342-17) | kom | 5.76
015150 | REDNA STEZALJKA PS 25mm2, XII P (342-19) | kom | 12.19
DLP kanali
023092 | DLP KANAL 50X80 (1X65) 104-12 | kom | 16.73
023093 | DLP KANAL 50X105 (1X85) 104-22 | kom | 24.39
014612 | DLP KANAL 65X105 (1X85) 104-23 | kom | 34.59
014614 | DLP KANAL 65X150 (2X65) 104-33 | kom | 49.82
014616 | DLP KANAL 65X195 (1X180) 104-53 | kom | 52.58
DLP poklopci
014617 | DLP FLEKSIBILNI POKLOPAC 65mm (105-21) | kom | 6.87
014618 | DLP FLEKSIBILNI POKLOPAC 85mm (105-22) | kom | 9.57
DLP pregrade
014622 | DLP PREGRADA DJELOMIČNA DUBINE 50mm (105-82) | kom | 9.06
014623 | DLP PREGRADA DJELOMIČNA DUBINE 65mm (105-83) | kom | 7.24
015548 | DLP PREGRADA POTPUNA DUBINE 65mm (104-73) | kom | 11.95
015781 | DLP PREGRADA POTPUNA DUBINE 50mm (104-72) | kom | 9.75
DLP vezice i spojnice
014626 | DLP UNIVERZALNA SPOJNICA (106-92) | kom | 1.62
014628 | DLP POKLOPAC SPOJA 65mm (108-01) | kom | 2.21
014629 | DLP POKLOPAC SPOJA 85mm (108-02) | kom | 2.36
014630 | DLP POKLOPAC SPOJA 130mm (108-04) | kom | 2.28
014631 | DLP POKLOPAC SPOJA 180mm (108-06) | kom | 2.35
014655 | DLP SPOJ KANALA DUBINE 65mm (107-33) | kom | 12.7
021071 | DLP RAZMAKNICA ZA KANAL 2m (105-80) | Kom | 11.24
021085 | DLP SPOJ KANALA DUBINE 50mm na 105mm (107-36) | Kom | 18.41
DLP završni poklopci
014632 | DLP ZAVRŠNI POKLOPAC 35,50X80 (107-22) | kom | 2.32
014634 | DLP ZAVRŠNI POKLOPAC 50X105 (107-02) | kom | 2.55
014635 | DLP ZAVRŠNI POKLOPAC 65X105 (107-04) | kom | 2.86
014636 | DLP ZAVRŠNI POKLOPAC 50,65X150 (107-06) | kom | 4.15
014638 | DLP ZAVRŠNI POKLOPAC 65x220 (107-08) | kom | 3.61
019073 | DLP ZAVRŠNI POKLOPAC 50x195 (107-07) | kom | 3.9
023764 | DLP ZAVRŠNI POKLOPAC 50X150 (107-03) | kom | 3.57
DLP uglovi
014640 | DLP UNUTARNJI UGAO DUBINA 50mm (106-02) | kom | 7.78
014641 | DLP UNUTARNJI UGAO DUBINA 65mm (106-03) | kom | 8.75
014643 | DLP VANJSKI UGAO DUBINA 50mm (106-22) | kom | 10.35
014644 | DLP VANJSKI UGAO DUBINA 65mm (106-23) | kom | 11.33
014645 | DLP PRAVI UGAO ZA KANALE 35X80,50X80 (107-67) | kom | 14.88
014647 | DLP UGAO U RAVNI ZA KANAL 50X105 (107-85) | kom | 20.19
014648 | DLP UGAO U RAVNI ZA KANAL 65X105 (107-87) | kom | 25.93
014649 | DLP PRAVI UGAO ZA KANAL 50X150 107-89 | kom | 22.01
014651 | DLP PRAVI UGAO ZA KANAL 50X195 107-92 | kom | 27.59
DLP okviri mosaic
021688 | DLP MOSAIC NOVI OKVIR (POKLOPAC 65MM) 2M (109-52) | kom | 2.86
021689 | DLP MOSAIC NOVI OKVIR (POKLOPAC 65MM) 4M (109-54) | kom | 4.7
021690 | DLP MOSAIC NOVI OKVIR (POKLOPAC 85MM) 4M (109-94) | kom | 4.72
022235 | DLP MOSAIC NOVI OKVIR (POKLOPAC 85MM) 2M (109-92) | kom | 3.08
022945 | DLP MOSAIC NOVI OKVIR (POKLOPAC 65MM) 8M (109-58) | kom | 10.75
023147 | DLP MOSAIC NOVI OKVIR (POKLOPAC 65MM) 6M (109-56) | kom | 9.75
023651 | DLP MOSAIC NOVI OKVIR (POKLOPAC 85MM) 6M (109-96) | kom | 10.29
024159 | DLP MOSAIC NOVI OKVIR (POKLOPAC 85MM) 8M (109-98) | kom | 11.55
VIDEO KOMPLETI
044037 | VIDEO INTERFONSKI KOMPLET ZA 1 STAN,MIRROR (3170-13) | kom | 475.03
046308 | VIDEO INTERFONSKI KOMPLET ZA 1 STAN, 2Z, 3.5" KOLOR (3169-13) | kom | 410.79
043976 | DODATNA VANJSKA JEDINICA ZA KIT MIRROR 3318-60 |  | 257.5
044036 | UNUTRAŠNJA VIDEO JEDINICA-MONITOR KOLOR MIRROR 7 (3323-53) | kom | 279.05
Podne kutije
059009 | PODNA KUTIJA 8/12M(3X4M) HOR. 880-20 | kom | 59.87
059010 | PODNA KUTIJA 8/12M(3X4M) VER 880-23 | kom | 43.5
022640 | PODNA KUTIJA ZA BETON 24M 896-32 | kom | 144.44
059011 | PODNA KUTIJA 12/18M(3X6M) HOR 880-21 | kom | 56.85
059012 | POKLOPAC PODNE KUTIJE PVC 8/12M (880-00) | kom | 39.48
059014 | UMETAK ZA POKLOPAC PODNE KUTIJE 8/12M(880-15) | kom | 38.63
059015 | POKLOPAC PODNE KUTIJE PVC 12/18M (880-01) | kom | 39.75
059016 | UMETAK ZA POKLOPAC PODNE KUTIJE 12/18M(880-16) | kom | 39.78
059017 | POKLOPAC PODNE KUTIJE PVC 16/24 (880-02) | kom | 51.05
059018 | UMETAK ZA POKLOPAC PODNE KUTIJE 16/24(880-17) | kom | 47.76
059152 | PODNA KUTIJA 16/24M(3X8M) HOR 880-22 | kom | 85.19
Brodske svjetiljke Legrand
006934 | SVJETILJKA BRODSKA S PLASTIČNOM OSNOVOM E-27 100W 604-51 | kom | 28
018256 | SVJETILJKA BRODSKA 60W METALNA REŠETKA 604-15 | kom | 16.94
018326 | SVJETILJKA BRODSKA METALNA MREZA 100W 604-19 | kom | 19.88
Panik svjetiljke
047096 | SVJETILJKA PANIK U21LED, 1H, IP-42, IK04, 70Lm, NI-CD (6616-01) | kom | 41.1
047757 | OKVIR ZA PANIK SVJETILJKU UGRADNI (6617-20) | kom | 12.3
047988 | KUTIJA ZA MONTAŽU PANIK SVJETILJKE URA 21 (617-21) | kom | 5.16
UPS
054453 | UPS tip KEOR SP snaga 600VA (3101-81) | kom | 177.98
054454 | UPS tip-KEOR SP snaga 800VA (3101-81) | kom | 209.24
046716 | UPS tip-KEOR LINE RT 2,2 KVA 3100-47 | kom | 762.99
045403 | UPS tip-NIKY 1500VAW SHK 232 (3100-14) | kom | 1475
047594 | UPS tip-KEOR LP snaga 2KVA (3101-56) | kom | 1243.37
045082 | UPS tip-KEOR LP snaga 3KVA (3101-58) | kom | 1554.65

## ETI
| www.eti.ba |  | prodaja@elnosgroup.com
Automatski osigurači 1p, B-kriva, 6kA
813021 | AUTOMATSKI OSIGURAČ ETIMAT P6 B 1P 6A 1900007 | Kom | 4.85
813019 | AUTOMATSKI OSIGURAČ ETIMAT P6 B 1P 10A 1900008 | Kom | 4.31
813020 | AUTOMATSKI OSIGURAČ ETIMAT P6 B 1P 16A 1900010 | Kom | 4.31
813276 | AUTOMATSKI OSIGURAČ ETIMAT P6 B 1P 20A 1900011 | Kom | 4.31
813405 | AUTOMATSKI OSIGURAČ ETIMAT6 B 1P 25A 1900012 | Kom | 5.04
813453 | AUTOMATSKI OSIGURAČ ETIMAT P6 B 1P 32A 1900013 | Kom | 5.7
033229 | AUTOMATSKI OSIGURAČ ETIMAT6 B 1P 40A 2111520 | Kom | 6.6
033230 | AUTOMATSKI OSIGURAČ ETIMAT6 B 1P 50A 2111521 | Kom | 9.22
033231 | AUTOMATSKI OSIGURAČ ETIMAT6 B 1P 63A 2111522 | Kom | 11.32
Automatski osigurači 3p, C-kriva, 6kA
813408 | AUTOMATSKI OSIGURAČ ETIMAT P6 C 3P 6A 1900327 | Kom | 18.66
813407 | AUTOMATSKI OSIGURAČ ETIMAT P6 C 3P 10A 1900328 | Kom | 18.66
813279 | AUTOMATSKI OSIGURAČ ETIMAT P6 C 3P 16A 1900330 | Kom | 18.66
813214 | AUTOMATSKI OSIGURAČ ETIMAT P6 C 3P 20A 1900331 | Kom | 18.66
813215 | AUTOMATSKI OSIGURAČ ETIMAT P6 C 3P 25A 1900332 | Kom | 19.45
813280 | AUTOMATSKI OSIGURAČ ETIMAT P6 C 3P 32A 1900333 | Kom | 21.69
813796 | AUTOMATSKI OSIGURAČ ETIMAT P6 C 3P 40A 1900334 | kom | 26.74
813901 | AUTOMATSKI OSIGURAČ ETIMAT P6 C 3P 50A 1900335 | Kom | 39.77
813454 | AUTOMATSKI OSIGURAČ ETIMAT P6 C 3P 63A 1900336 | Kom | 41.93
FID sklopke
062722 | FID SKLOPKA EFI-2 25/30 mA 2P 002061211 | kom | 46.55
060238 | FID SKLOPKA EFI-2 40/30 mA 2P 002061212 | kom | 47.07
061751 | FID SKLOPKA EFI-4 25/30mA 002060611 | Kom | 63.87
060103 | FID SKLOPKA EFI-4 40/30mA 4P 2061612 | kom | 63.87
062006 | FID SKLOPKA EFI-4 63/30mA 4P 2061613 | Kom | 87.4
063058 | FID SKLOPKA EFI-4 25/300mA 4P 2061631 | Kom | 56.83
060896 | FID SKLOPKA EFI-4 40/300mA 4P 2061632 | Kom | 54.12
Topljivi osigurači -DII,DIII...
015474 | TOPLJIVI UMETAK 6A (DII, brzi) eti 002312403 | kom | 0.9
024881 | TOPLJIVI UMETAK 10A (DII, brzi) eti 002312404 | kom | 0.9
015476 | TOPLJIVI UMETAK 16A (DII, brzi) eti 002312405 | kom | 0.94
029966 | TOPLJIVI UMETAK 20A (DII, brzi) eti 002312406 | kom | 0.94
027014 | TOPLJIVI UMETAK 25A (DII, brzi) eti 002312407 | kom | 0.94
012361 | TOPLJIVI UMETAK 35A DIII, eti 002313401 | kom | 1.69
016643 | TOPLJIVI UMETAK 50A DIII, eti 002313402 | kom | 2.37
029778 | TOPLJIVI UMETAK 63A DIII, eti 002313403 | kom | 2.73
Elementi topljivih osigurača
015470 | OSNOVA OSIGURAČA EZN 25A eti 002322009 | kom | 3.5
024144 | OSNOVA OSIGURAČA EZN 63A (dva vijka) eti 002323008 | kom | 8.89
016641 | KALIBRACIONI UMETAK VD2 25A eti 002342007 | kom | 1.19
027013 | KALIBRACIONI UMETAK VD3 35A eti 002343001 | kom | 1.81
025467 | KALIBRACIONI UMETAK VD3 63A eti 002343003 | kom | 1.99
016648 | KAPA TOPLJIVOG UMETKA KII, eti (002332001) | kom | 2.66
015473 | KAPA TOPLJIVOG UMETKA KIII, eti (002333001) | kom | 3.49
015515 | ZAŠTITNI POKLOPAC ZA EZN 25A eti 002352001 | kom | 0.85
025291 | ZAŠTITNI POKLOPAC ZA EZN 63A eti 002353002 | kom | 1.09
Osnove i nožasti osigurači
045269 | OSNOVA NOŽASTIH OSIGURAČA PK 00/3 M8-2M6 004132102 | kom | 34.99
017288 | RASTAVNA SKLOPKA RBK 00 ( APATOR) | kom | 31.33
017289 | RASTAVNA SKLOPKA RBK 1 ( APATOR) | kom | 103.29
017290 | RASTAVNA SKLOPKA RBK 2 ( APATOR) | kom | 161.75
046691 | OSNOVA NOŽASTIH OSIGURAČA PK 1/3,M10-M10 S, 250A (004132200) | kom | 87.79
046216 | OSNOVA NOŽASTIH OSIGURAČA PK 2/3, 400A (004132300) | kom | 125.52
037762 | KLEMA ZA NULTI VOD PP 100/0 (04941401) | kom | 12.82
046836 | KLEMA ZA NULTI VOD PK 1/0 4941411 | kom | 31.85
029338 | TOPLJIVI UMETAK NOŽASTI NV, Gg, 00C-20A (eti) 004181206 | kom | 6.3
029339 | TOPLJIVI UMETAK NOŽASTI NV, Gg, 00C-25A (eti) 004181207 | kom | 5.8
029340 | TOPLJIVI UMETAK NOŽASTI NV, Gg, 00C-35A (eti) 004181209 | kom | 5.8
038982 | TOPLJIVI UMETAK NOŽASTI NV, Gg, 00C-40A (eti) 004181210 | Kom | 5.8
029341 | TOPLJIVI UMETAK NOŽASTI NV, Gg, 00C-50A (eti) 004181211 | kom | 5.92
029342 | TOPLJIVI UMETAK NOŽASTI NV, Gg, 00C-63A (eti) 004181212 | kom | 6.05
031287 | TOPLJIVI UMETAK NOŽASTI NV, Gg, 00C-80A (eti) 004181213 | kom | 5.66
029343 | TOPLJIVI UMETAK NOŽASTI NV, Gg, 00C-100A (eti) 004181214 | kom | 6.05
031865 | TOPLJIVI UMETAK NOŽASTI NV, Gg, 00-125A (eti) 004181215 | kom | 7.62
029346 | TOPLJIVI UMETAK NOŽASTI NV, Gg, 1-63A (eti) 004184212 | kom | 9.28
029347 | TOPLJIVI UMETAK NOŽASTI NV, Gg, 1-80A (eti) 004184213 | kom | 9.28
025649 | TOPLJIVI UMETAK NOŽASTI NV, Gg, 1-100A (eti) 004184214 | kom | 10.21
014560 | TOPLJIVI UMETAK NOŽASTI NV, Gg, 1-125A (eti) 004184215 | kom | 9.28
030126 | TOPLJIVI UMETAK NOŽASTI NV, Gg, 1-160A (eti) 004184216 | kom | 10.21
031288 | TOPLJIVI UMETAK NOŽASTI NV, Gg, 1-200A (eti) 004184217 | kom | 13.79
029349 | TOPLJIVI UMETAK NOŽASTI NV, Gg, 1-250A (eti) 004184219 | kom | 13.79
035055 | TOPLJIVI UMETAK NOŽASTI NV, Gg, 2-160A (eti) 004185216 | kom | 18.12
031289 | TOPLJIVI UMETAK NOŽASTI NV2C, Gg, 2C-200A (eti) 004185217 | kom | 16.46
029350 | TOPLJIVI UMETAK NOŽASTI NV, Gg, 2-250A (eti) 004185219 | kom | 18.12
012455 | TOPLJIVI UMETAK NOŽASTI NV, Gg, 2-315A (eti) 004185222 | kom | 20.17
012457 | TOPLJIVI UMETAK NOŽASTI NV, Gg, 2-400A (eti) 004185224 | kom | 20.17
Motorni kontaktori
038686 | MOTORNI KONTAKTOR CEM9.10 230V 4 kW (004642123) | kom | 36.81
037072 | MOTORNI KONTAKTOR CEM12.10 230V 5.5 kW (004643123) | kom | 42.43
035080 | MOTORNI KONTAKTOR CEM18.10 230V 7.5 kW (004644123) | kom | 45.29
035081 | MOTORNI KONTAKTOR CEM25.00 230V 11 kW (004645103) | kom | 57.57
037690 | MOTORNI KONTAKTOR CEM32.00 230V 15 kW (004646103) | kom | 86.8
038693 | MOTORNI KONTAKTOR CEM40.00 230V 18.5 kW (004647103) | kom | 96.73
038694 | MOTORNI KONTAKTOR CEM50.00 230V 22 kW (004648103) | kom | 162.57
038696 | MOTORNI KONTAKTOR CEM65.00 230V 30 kW (004649103) | kom | 191
038697 | MOTORNI KONTAKTOR CEM80.00 230V 37 kW (004650103) | kom | 231.31
037511 | MOTORNI KONTAKTOR CEM95.00 230V 45 kW (004651103) | kom | 237.37
043472 | MOTORNI KONTAKTOR CEM105.00 230V 55 kW (004652103) | kom | 291.4
043473 | MOTORNI KONTAKTOR CEM112.22 230V 55 Kw (004653143) | kom | 367.46
044133 | MOTORNI KONTAKTOR CEM150E.22-230V 75 kW (004654241) AC/DC | kom | 638.78
035082 | POMOĆNI KONTAKT BCXMFE10 (za kontaktere CEM) 004641510 | kom | 4.79
037548 | POMOĆNI KONTAKT BCXMFE01 (za kontaktere CEM) 004641501 | kom | 4.79
Modularni kontakteri
035490 | MODULARNI KONTAKTOR R25-10 230V 1M, 1P (2463500) | kom | 36.9
035955 | MODULARNI KONTAKTOR R20-20 230V 1M, 2P (2461210) | kom | 32.35
042062 | MODULARNI KONTAKTOR R25-40 230V 2M, 4P (2462310) | kom | 35.38
047245 | MODULARNI KONTAKTOR R40-40 230V 3M, 4P (2463410) | kom | 89.22
047246 | MODULARNI KONTAKTOR R63-40 230V 3M, 4P (2463450) | kom | 103.12
Nadstrujni termički releji (bimetali)
043476 | NADSTRUJNI TERMIČKI RELE RE27D 1.2-1.8 A CEM (bimetal) 004642404 | kom | 45.89
043477 | NADSTRUJNI TERMIČKI RELE RE27D 1.8-2.8 A CEM (bimetal) 004642405 | kom | 49.56
043478 | NADSTRUJNI TERMIČKI RELE RE27D 2.8-4 A CEM (bimetal) 004642406 | kom | 49.56
043479 | NADSTRUJNI TERMIČKI RELE RE27D 4-6.3 A CEM (bimetal) 004642407 | kom | 49.56
043480 | NADSTRUJNI TERMIČKI RELE RE27D 5.6-8 A CEM (bimetal) 004642408 | kom | 45.89
043481 | NADSTRUJNI TERMIČKI RELE RE27D 7-10 A CEM (bimetal) 004642409 | kom | 45.89
045879 | NADSTRUJNI TERMIČKI RELE RE27D 10-15 A CEM (bimetal) 004642411 | kom | 49.56
045880 | NADSTRUJNI TERMIČKI RELE RE27D 15-23 A CEM(bimetal) 004642413 | kom | 47.36
Motorno zaštitne sklopke - rotacione
043516 | MOTORNI ZAŠTITNI PREKIDAČ MPE25-0.63 ( 0.4-0.63A ) 004648004 | kom | 66.85
043517 | MOTORNI ZAŠTITNI PREKIDAČ MPE25-1.0 ( 0.63-1A ) 004648005 | kom | 76.65
043518 | MOTORNI ZAŠTITNI PREKIDAČ MPE25-1.6 ( 1-1.6A ) 004648006 | kom | 77.38
043519 | MOTORNI ZAŠTITNI PREKIDAČ MPE25-2.5 ( 1.6-2.5A ) 004648007 | kom | 77.38
043520 | MOTORNI ZAŠTITNI PREKIDAČ MPE25-4 ( 2.5-4A ) 004648008 | kom | 76.65
043521 | MOTORNI ZAŠTITNI PREKIDAČ MPE25-6.3 ( 4-6.3A ) 004648009 | kom | 77.38
043522 | MOTORNI ZAŠTITNI PREKIDAČ MPE25-10 ( 6.3-10A ) 004648010 | kom | 89.39
043523 | MOTORNI ZAŠTITNI PREKIDAČ MPE25-16 ( 10-16A ) 004648011 | kom | 89.39
Motorno zaštitne sklopke - pritisak
048815 | MOTORNI ZAŠTITNI PREKIDAČ MS25, 1-1.6A tip-pritisni (004600060) | kom | 41.31
048816 | MOTORNI ZAŠTITNI PREKIDAČ MS25, 1.6-2.5A tip-pritisni (004600070) | kom | 42.53
048817 | MOTORNI ZAŠTITNI PREKIDAČ MS25, 4-6.3A tip-pritisni (004600090) | kom | 44.66
048818 | MOTORNI ZAŠTITNI PREKIDAČ MS25, 6.3-10A tip-pritisni (004600100) | kom | 46.21
048819 | MOTORNI ZAŠTITNI PREKIDAČ MS25, 10-16A tip-pritisni (004600110) | kom | 50.83
048820 | MOTORNI ZAŠTITNI PREKIDAČ MS25, 16-20A tip-pritisni (004600120) | kom | 50.43
048821 | KUĆIŠTE ZA MOTORNO ZAŠTITNU SKLOPKU OG IP41 (4600190) | kom | 14.73
048822 | KUĆIŠTE ZA MOTORNO ZAŠTITNU SKLOPKU OG IP55 (4600200) | kom | 19.32
Grebenaste sklopke
011859 | SKLOPKA GREBENASTA 0-1 (CS 16-90-U) 16A (jednopolna) 004773001 | kom | 11.06
033267 | SKLOPKA GREBENASTA 0-1 (CS 16-10-U) 16A (tropolna) 004773017 | kom | 16.11
033598 | SKLOPKA GREBENASTA 0-1 (CS 25-90-U) 25A (jednopolna) 004773002 | kom | 14.01
033599 | SKLOPKA GREBENASTA 0-1 (CS 25-10-U) 25A (tropolna) 004773018 | kom | 21.01
033600 | SKLOPKA GREBENASTA BS 40/G-10U, 0-1 (tropolna) 004773020 | kom | 40.36
004523 | SKLOPKA GREBENASTA BS 63/G-10U, 0-1 (tropolna) 004773021 | kom | 52.08
023848 | SKLOPKA GREBENASTA BS 80/G-10U, 0-1 (tropolna) 004773022 | kom | 88.52
038685 | SKLOPKA GREBENASTA 0-1 (CS 100-10-U) 100A (tropolna) 004773023 | kom | 95.51
034500 | SKLOPKA GREBENASTA 1-0-2 (CS 16-51-U) 16A (jednopolna) 004773104 | kom | 13.31
033268 | SKLOPKA GREBENASTA 1-0-2 (CS 16-53-U) 16A (tropolna) 004773120 | kom | 26.43
033601 | SKLOPKA GREBENASTA 1-0-2 (CS 25-53-U) 25A (tropolna) 004773121 | kom | 36.65
033633 | SKLOPKA GREBENASTA 1-0-2 (CS 40-53-U) 40A (tropolna) 004773123 | kom | 66.56
018528 | SKLOPKA GREBENASTA 1-0-2 (CS 63-53-U) 63A (tropolna) 004773124 | kom | 87.05
033602 | SKLOPKA GREBENASTA 0-1 (CS 16 90 PN) 16A ( u kućištu 1p ) 004773154 | kom | 22.81
033603 | SKLOPKA GREBENASTA 0-1 (CS 25 90 PN) 25A ( u kućištu 1p ) 004773155 | kom | 25.97
033604 | SKLOPKA GREBENASTA 0-1 (CS 16 10 PN) 16A ( u kućištu 3p ) 004773164 | kom | 27.74
033605 | SKLOPKA GREBENASTA 0-1 (CS 25 10 PN) 25A ( u kućištu 3p ) 004773165 | kom | 32.76
033634 | SKLOPKA GREBENASTA 0-1 (CS 40 10 PNG) 40A ( u kućištu 3p ) 004773167 | kom | 68.66
046684 | SKLOPKA GREBN. 0-1NA ŠINU ( CLBS 25 3P) 004661401 | Kom | 32.74
046687 | SKLOPKA GREBN. 0-1 NA ŠINU (CLBS 80 3P) 004661404 | Kom | 45.71
035761 | SKLOPKA GREBENASTA CS 63-12-U 63A (zvijezda-trougao) 004773136 | kom | 114.06
Sklopna Tehnika
033635 | VREMENSKI RELE CRM-93H (002470002) | kom | 73.42
035429 | VREMENSKI RELE CRM2 ZVJEZDA TROKUT 2470013 | kom | 78.93
033606 | STEPENIŠNI AUTOMAT CRM-4 002470012 ETI | kom | 53.48
033315 | FOTORELE SOU-1 2470011 | kom | 75.96
053719 | FOTO RELE ETS-16b (002471102) | kom | 50.61
056703 | VREMENSKI RELE ELEKTRO MEHANIČKI APC-DR1 2472002 | kom | 74.48
041727 | ASTRO RELEJ (ASTROCLOCK-2) 2M, IZLAZ 2x16A, 230V/50Hz (002472051) | kom | 184.25
044274 | RELE ZA NADZOR STRUJE PRI-51/5 (002471818) | kom | 56.4
040089 | UKLOPNI SAT SHT-1 digitalni 2M, 16A (002470050) | kom | 91.81
016105 | PRENAPONSKA ZAŠTITA ETITEC C T2 275/20 1+0 (002440393) | kom | 32.4
041745 | ŠINA ZA AUTOMATSKE OSIGURAČE 1M, TH35 (002911022) | kom | 1.96
043360 | PRIKLJUČNICA ZA ŠINU 2P+ŠUKO (002414021) | kom | 10.83
030742 | ZVONO NA ŠINU ZE 230V 002412001 | kom | 15.66
Kondenzatorske baterije
036330 | KONDENZATORSKA BATERIJA LPC 5KVAr,3P,440V 4656713 | kom | 58.3
036328 | KONDENZATORSKA BATERIJA LPC 10KVar,3P,440V 4656760 | kom | 101.35
036327 | KONDENZATORSKA BATERIJA LPC 15KVar,3P,440V 4656762 | kom | 130.35
042509 | KONDENZATORSKA BATERIJA LPC 20KVar,3P,440V 4656763 | kom | 155.74
042510 | KONDENZATORSKA BATERIJA LPC 25KVar,3P,440V 4656764 | kom | 177.42
036332 | KONDENZATORSKA BATERIJA LPC 30KVar,3P,440V 4656765 | kom | 211.82
043650 | KONDENZATORSKA BATERIJA LPC 40KVar,3P,440V 4656766 | kom | 325.83
036333 | KONDENZATORSKA BATERIJA LPC 50KVar,3P,440V 4656767 | kom | 362.07
Kapacitivni kontakteri
036331 | KAPACITIVNI KONTAKTER CEM7.5 CN 11-230V,7.5Kvar 4643800 | kom | 71.19
036329 | KAPACITIVNI KONTAKTER CEM10 CN 11-230V,10Kvar 4643801 | kom | 78.33
042061 | KAPACITIVNI KONTAKTER CEM18 CN 11-230V,18Kvar 4644130 | kom | 97.23
039943 | KAPACITIVNI KONTAKTER CEM25 CN 11-230V,20Kvar 4645130 | kom | 99.19
039942 | KAPACITIVNI KONTAKTER CEM32 CN 11-230V,25Kvar 4646130 | kom | 124.12
041401 | KAPACITIVNI KONTAKTER CEM50 CN 11-230V,40Kvar 4648140 | kom | 225.81
043536 | KAPACITIVNI KONTAKTER CEM65 CN 11-230V,50Kvar 4649140 | kom | 252.87
Digitalni kontroleri
055438 | DIGITANI KONTROLER FAKTORA SNAGE PFC 6 RS 4656905 | kom | 347.63
056358 | DIGITANI KONTROLER FAKTORA SNAGE PFC 12 RS 4656907 | kom | 570.63
Kanalice-šlicovane
035669 | ŠLICOVANI PVC KANAL 25X40 (003911034) | kom | 7.74
035668 | ŠLICOVANI PVC KANAL 25X60 (003911035) | kom | 10.3
034855 | ŠLICOVANI PVC KANAL 40X40 (003911037) | kom | 9.66
034856 | ŠLICOVANI PVC KANAL 40X60 (003911038) | kom | 14.99
035667 | ŠLICOVANI PVC KANAL 40X80 (003911039) | kom | 16.4
035329 | ŠLICOVANI PVC KANAL 60X60 (003911044) | Kom | 19.63
034857 | ŠLICOVANI PVC KANAL 60X80 (003911045) | kom | 22.63
034514 | ŠLICOVANI PVC KANAL 80X60 (003911049) | kom | 21.94
035666 | ŠLICOVANI PVC KANAL 80X80 (003911050) | kom | 28.59
Sklopke za montiranje na Šinu
030525 | SKLOPKA SIRCO M1 32A, 3P, modularna (22003003) | kom | 31.26
030526 | SKLOPKA SIRCO M1 40A, 3P, modularna (22003004) | kom | 32.31
030530 | SKLOPKA SIRCO M1 32A, 3P, sa ručicom na šinu (22053003) | kom | 36.22
030531 | SKLOPKA SIRCO M1 40A, 3P, sa ručicom na šinu (22053004) | kom | 37.49
030532 | SKLOPKA SIRCO M1 63A, 3P, sa ručicom na šinu (22053006) | kom | 52.71
030533 | SKLOPKA SIRCO MV 125A, 3P ,modularna (22003012) | kom | 99.5
030534 | SKLOPKA SIRCO MV 160A, 3P, modularna (22003016) | kom | 106.09
Kompaktne sklopke
030517 | SKLOPKA SIRCO 1, 125A, 3P (26003014) | kom | 77.11
030519 | SKLOPKA SIRCO 1, 160A, 3P (26003017) | kom | 92.61
030520 | SKLOPKA SIRCO 2, 200A, 3P (26003021) | kom | 132.29
030522 | SKLOPKA SIRCO 2, 250A, 3P (26003026) | kom | 136.25
030523 | SKLOPKA SIRCO 2, 315A, 3P (26003032) | kom | 244.88
030524 | SKLOPKA SIRCO 2, 400A, 3P (26003041) | kom | 279.46
034441 | SKLOPKA SIRCO 2, 630A, 3P (26003064) | kom | 367.4
047339 | SKLOPKA SIRCO M1 40A, 3P, 1-0-2, modularna (22303004) | kom | 124.4
047342 | SKLOPKA SIRCO M2 63A, 3P, 1-0-2, modularna (22303006) | kom | 156.53
046925 | SKLOPKA SIRCOVER AC1 125A, 3P, 1-0-2 (41AC3013) | kom | 397.41
032219 | SKLOPKA SIRCOVER AC1 250A, 3P, 1-0-2 (41AC3025) | kom | 505.62
040981 | SKLOPKA SIRCOVER AC1 630A, 3P, 1-0-2 (41AC3063) | kom | 1261.05
Dodatna oprema
033082 | RUČICA ZA PRODUŽENI POGON CRNA (14711113) | kom | 25.54
033462 | RUČICA ZA SKLOPKU SIRCO M1 25-80A, plava, 1-0-2 (22395012) | kom | 3.55
033681 | RUČICA ZA SKLOPKU SIRCO 1, 125A-160A, crna (26995042) | kom | 15.59
034442 | RUČICA ZA PRODUŽNI POGON, SIRCO 1 i 2, (14212111) | kom | 49.95
037805 | RUČICA ZA KOMPAKT SKLOPKU COMO C 25-40A, crv/žut ,(42591043) | kom | 4.49
030535 | RUČICA ZA SKLOPKU SIRCO MV 100-160A, plava, (22995042) | kom | 5.52
032216 | RUČICA ZA KOMPAKT SKLOPKU SIRCO M 40-100A, crna,(26995012) | kom | 6.52
032217 | RUČICA ZA KOMPAKT SKLOPKU SIRKO M 40-100A, crvena,(26995013) | kom | 7.19
038533 | RUČICA ZA KOMPAKT SKLOPKU SIRCOVER 1-0-2 125-200A, crna,(14232113) | kom | 80.02
039527 | RUČICA ZA KOMPAKT SKLOPKU SIRCOVER 125-630A, plava,(11221111) | kom | 20.38
047341 | RUČICA ZA SKLOPKU SIRCO M3 plava, (22995032) | kom | 4.53
052517 | RUČICA ZA SKLOPKU SIRCO M 16-80A, crna, (14711111) | kom | 10.33
030521 | RUČICA ZA SKLOPKU SIRCO 2, 200A-630A, crna (26995052) | kom | 20.69
030528 | RUČICA ZA SKLOPKU SIRCO M1 direktna plava, (22995012) | kom | 2.11
032222 | POMOĆNI KONTAKT ZA SIRCOVER SKLOPKU 125-1800A ,(41090021) | kom | 27.93
032235 | ADAPTER KIT ZA SKLOPKE SIRCO M 1-0-2, 16-80A (22096009) | kom | 31.5
032238 | DODATNI POL ZA SKLOPKU SIRCO-M1 32A (22001003) | kom | 10.44
032240 | POMOĆNI KONTAKT ZA SIRCO 1 i 2 SKLOPKU NO+NC, (26990031) | kom | 23.22
033081 | PRODUŽNI POGON 200mm ZA SKLOPKU SIRCO M2 3x100A (14070520) | kom | 8.3
034443 | PRODUŽENI POGON 320mm, SIRCO 1 i 2, (14001032) | kom | 16.08
045210 | PRODUŽENI POGON 200mm, SIRCO 1 i 2, (14001020) | kom | 15.16
Strujni mjerni transformatori obuhvatni
035925 | STRUJNI NN TRANSFORMATOR TCA21 100/5A , 1,5VA, kl-0.5 (192T2010) | kom | 35.34
035926 | STRUJNI NN TRANSFORMATOR TCA21 150/5A , 1,5VA, kl-0.5 (192T2015) | kom | 35.34
036742 | STRUJNI NN TRANSFORMATOR TCB26-30 200/5A , 2.5VA, kl-0.5 (192T2320) | kom | 35.34
052735 | STRUJNI NN TRANSFORMATOR TCB26-30 50/5A , 1VA, kl-1 (192T2305) | kom | 33.73
052738 | STRUJNI NN TRANSFORMATOR TCB28-30 200/5A , 2.5VA, kl-0.5 (192T2420) | kom | 27.87
035213 | STRUJNI NN TRANSFORMATOR TCB26-30 250/5A , 5VA, kl-0.5 (192T2325) | kom | 34.12
035214 | STRUJNI NN TRANSFORMATOR TCB26-30 300/5A , 5VA, kl-0.5 (192T2330) | kom | 35.18
034446 | STRUJNI NN TRANSFORMATOR TCB32-40 400/5A , 10VA, kl-0.5 (192T4040) | kom | 41.01
035928 | STRUJNI NN TRANSFORMATOR TCB32-40 500/5A , 10VA, kl-0.5 (192T4050) | kom | 40.75
035215 | STRUJNI NN TRANSFORMATOR TCB32-40 600/5A , 10VA, kl-0.5 (192T4060) | kom | 40.75
035217 | STRUJNI NN TRANSFORMATOR TCB55-80 800/5A , 10VA, kl-0.5 (192T8180) | kom | 53.38
035218 | STRUJNI NN TRANSFORMATOR TCB55-80 1000/5A , 15VA, kl-0.5 (192T8190) | kom | 55.07
035219 | STRUJNI NN TRANSFORMATOR TCB55-80 1500/5A , 15VA, kl-0.5 (192T8195) | kom | 58.94
Potporni izolatori za ormare
028479 | NN POTPORNI IZOLATOR 1/30mm M6 (50313006) | kom | 2.21
028481 | NN POTPORNI IZOLATOR 1/45mm M8 (50314508) | kom | 3.98
028482 | NN POTPORNI IZOLATOR 1/60mm M10 (50316010) | kom | 5.55
028483 | NN POTPORNI IZOLATOR 1/70mm M12 (50317012) | kom | 9.54
Rastavne sklopke
018316 | RASTAVNA SKLOPKA RBK 00-SD-M PRO sa dodatkom na šinu | kom | 69.23
022590 | RASTAVNA SKLOPKA RBK 000-SD-M PRO sa dodatkom na šinu | kom | 72.29
018103 | RASTAVNA LETVA ARS 00/185 | kom | 93.97
044693 | RASTAVNA LETVA ARS 1/6M apator | kom | 199.86
017751 | RASTAVNA LETVA ARS 2/6M apator | kom | 235.37

## Geyer
| www.geyer.gr |  | prodaja@elnosgroup.com
Brojila potrošnje električne energije
816428 | MONOFAZNO BROJILO NA ŠINU 32A, 1-tarifno, 1M (ER001E) | Kom | 30.3
816429 | TROFAZNO BROJILO NA ŠINU 100A, 1-tarifno (ER815) | Kom | 97.44
Automatski osigurači 1p, B-kriva, 6kA
814659 | AUTOMATSKI OSIGURAČ MCB 10A, 1P (6kA, B kriva) EA110B | Kom | 3.48
814661 | AUTOMATSKI OSIGURAČ MCB 16A, 1P (6kA, B kriva) EA116B | Kom | 3.48
814663 | AUTOMATSKI OSIGURAČ MCB 20A, 1P (6kA, B kriva) EA120B | Kom | 3.48
814665 | AUTOMATSKI OSIGURAČ MCB 25A, 1P (6kA, B kriva) EA125B | Kom | 3.48
814667 | AUTOMATSKI OSIGURAČ MCB 32A, 1P (6kA, B kriva) EA132B | Kom | 3.78
814674 | AUTOMATSKI OSIGURAČ MCB 6A, 1P (6kA, B kriva) EA106B | Kom | 3.48
Automatski osigurači 1p, C-kriva, 6kA
814660 | AUTOMATSKI OSIGURAČ MCB 10A, 1P (6kA, C kriva) EA110C | kom | 3.69
814662 | AUTOMATSKI OSIGURAČ MCB 16A, 1P (6kA, C kriva) EA116C | kom | 3.69
814664 | AUTOMATSKI OSIGURAČ MCB 20A, 1P (6kA, C kriva) EA120C | Kom | 3.69
814666 | AUTOMATSKI OSIGURAČ MCB 25A, 1P (6kA, C kriva) EA125C | kom | 3.69
814668 | AUTOMATSKI OSIGURAČ MCB 32A, 1P (6kA, C kriva) EA132C | Kom | 3.96
Automatski osigurači 3p, C-kriva, 6kA
814669 | AUTOMATSKI OSIGURAČ MCB 10A, 3P (6kA, C kriva) EA310C | kom | 12.97
814670 | AUTOMATSKI OSIGURAČ MCB 16A, 3P (6kA, C kriva) EA316C | kom | 12.97
814671 | AUTOMATSKI OSIGURAČ MCB 20A, 3P (6kA, C kriva) EA320C | kom | 12.97
814672 | AUTOMATSKI OSIGURAČ MCB 25A, 3P (6kA, C kriva) EA325C | kom | 12.97
814673 | AUTOMATSKI OSIGURAČ MCB 32A, 3P (6kA, C kriva) EA332C | kom | 14.12
FID sklopke
814675 | FID SKLOPKA RCCB 25/30mA, 2P, AC EF225DG | kom | 30.77
814676 | FID SKLOPKA RCCB 25/30mA, 4P, AC EF425DG | kom | 41.99
814677 | FID SKLOPKA RCCB 40/30mA, 4P, AC EF440DG | kom | 41.99
Relej, stepenišni automat, detektori (faza i požar)
818014 | ASTRO RELEJ 2-KANALA, 2M, IZLAZ 2x16A, 230V/50Hz (ER614L) | kom | 74.01
Sklopke za montiranje na šinu
818011 | SKLOPKA NA ŠINU 40A, 2P, 1-0-2 ES240G oblik automatskog osigurača | kom | 19.81
818012 | SKLOPKA NA ŠINU 63A, 2P, 1-0-2 ES263G oblik automatskog osigurača | kom | 19.81
818013 | SKLOPKA NA ŠINU 63A, 4P, 1-0-2 ES463G oblik automatskog osigurača | kom | 37.63
Odvodnici prenapona
818015 | ODVODNIK PRENAPONA SPD AC 3P+N, 20/40kA, Typ T1+T2 (500762) | kom | 88.47
818019 | REZERVNI MODUL ZA ODVODNIK PRENAPONA SPD AC 3P+N, 20/40kA, Typ T1+T2 (500777) | kom | 11.58
Ostali osigurači i oprema
818016 | RASTAVNA SKLOPKA 3X160A (DTL160) montaža na tem. ploču | kom | 27
Sijalice sa žarnom niti
816432 | SIJALICA ZA RERNE BISTRA T22, E14, 15W, 230V, 2700K (BOL) | kom | 1.73
Halogene sijalice
815383 | SIJALICA HALOGENA 16W,12V,G4,2700K,188lm,ECO (FG416) | kom | 1.52
815384 | SIJALICA HALOGENA 28W,12V,G4,2700K,370lm,ECO (FG428) | kom | 1.52
815385 | SIJALICA HALOGENA 18W,230V,G9,2700K,209lm,ECO (FG918) | kom | 1.52
815386 | SIJALICA HALOGENA 28W,230V,G9,2700K,370lm,ECO (FG928) | kom | 1.52
815387 | SIJALICA HALOGENA 42W,230V,G9,2700K,623lm,ECO (FG942) | kom | 1.52
815388 | SIJALICA HALOGENA R7s, 80W, 2700K, 230V, H-78mm (FR77880) | kom | 3.11
815389 | SIJALICA HALOGENA R7s, 120W, 2700K, 230V, H-78mm (FR778120) | kom | 3.11
815390 | SIJALICA HALOGENA R7s, 230W, 2700K, 230V, H-118mm (FR7118230) | kom | 3.11
815391 | SIJALICA HALOGENA R7s, 400W, 2700K, 230V, H-118mm (FR7118400) | kom | 3.11
816427 | SIJALICA HALOGENA SPOT GU5.3, 28W, 12V, 2700K, MR16 (FHM28) | kom | 1.79
Metalhalogene sijalice sa dva podnožja Rx7s
816424 | SIJALICA MH Rx7s, 70W, 4200K (MHL.RX7.70.40) | kom | 19.66
816425 | SIJALICA MH Rx7s, 150W, 4200K (MHL.RX7.150.40) | kom | 19.66
Metalhalogene sijalice sa navojnim grlom
815392 | SIJALICA MHL-T, E-40, 250W, 4000K (MHL.T.220.40) | kom | 23.7
815393 | SIJALICA MHL-T, E-40, 400W, 4000K (MHL.T.420.40) | kom | 23.7
816417 | SIJALICA MHL-T, E-27, 70W, 4000K (MHL.T.060.40) | kom | 20.83
816418 | SIJALICA MHL-T T46, E-40, 150W, 4000K (MHL.T.130.40.E4) | kom | 20.83
Natrijumove sijalice
816421 | SIJALICA HPS-T CIJEV E-27, 70W, 2000K (HPS.T.060.20) | kom | 19.16
816422 | SIJALICA HPS-T CIJEV E-40, 150W, 2000K (HPS.T.155.20) | kom | 22.04
816423 | SIJALICA HPS-T CIJEV E-40, 250W, 2000K (HPS.T.270.20) | kom | 23.71
LED sijalice E27-Klasik (A58. A60. A65)
816430 | SIJALICA LED E27 matirana A60 8W 4000k, 12/24V IP44 (LACE2781230) | kom | 7.33
LED sijalice - ostale
816431 | SIJALICA LED A70 E27 sa senzorom dan-noć 12W 4000K (LACE2712DNG2) | kom | 11.75
818017 | SIJALICA LED A65 E27 sa senzorom pokreta 11W 4000K (LACE2711MS) |  | 10.5
LED rasvjeta
817347 | PRENOSNA SVJETILJKA LED 9W, 4000K IP20 (LWLT9C) | kom | 7.99
Ostala oprema za LED traku
816433 | WIFI PAMETNI PREKIDAČ, 1P 16A (ER116W) oblik automatskog osigurača | kom | 36.72
LED reflektor bez senzora
814802 | REF. UGR. LED 100W, 4000K, 10000lm,IP65 BIJ. (LGSC100SR) benz. pumpe | kom | 210

## Haupa Tayco
| www.haupa.com |  | prodaja@elnosgroup.com
Plastificirane vezice
005981 | KABLOVSKA PVC VEZICA, 100/2.5 262502 (100 kom) | c | 1.24
005989 | KABLOVSKA PVC VEZICA, 142/2.5 262504 (100 kom) | c | 1.96
005991 | KABLOVSKA PVC VEZICA, 203/2.5 262506 (100 kom) | c | 2.58
005993 | KABLOVSKA PVC VEZICA, 292/3.6 262510 (100 kom) | c | 5.72
006102 | KABLOVSKA PVC VEZICA, 203/4.6 262516 (100 kom) | c | 5.69
006103 | KABLOVSKA PVC VEZICA, 250/4.8 262518 (100 kom) | c | 8.47
006104 | KABLOVSKA PVC VEZICA, 310/4.8 262520 (100 kom) | c | 8.99
006105 | KABLOVSKA PVC VEZICA, 368/4.8 262522 (100 kom) | c | 11.7
006108 | KABLOVSKA PVC VEZICA, 380/7.6 262532 (100 kom) | c | 24.25
006109 | KABLOVSKA PVC VEZICA, 450/8.0 262536 (100 kom) | c | 40
006110 | KABLOVSKA PVC VEZICA, 610/9.0 262538 (100 kom) | c | 67.62
006113 | KABLOVSKA PVC VEZICA, 550/12.7 262546 (100 kom) | c | 64.7
020362 | KABLOVSKA PVC VEZICA,UV-STABILNA, 100/2.5 262602 (100 kom) crna | c | 1.31
034924 | KABLOVSKA PVC VEZICA,UV-STABILNA, 142/2.5 262604 (100 kom) crna | c | 2.19
035071 | KABLOVSKA PVC VEZICA,UV-STABILNA, 203/2.5 262606 (100 kom) | c | 3
023298 | KABLOVSKA PVC VEZICA,UV-STABILNA, 142/3.2 262608 (100 kom) crna | c | 2.68
038082 | KABLOVSKA PVC VEZICA,UV-STABILNA, 292/3.6 262610 (100 kom) crna | c | 6.4
043305 | KABLOVSKA PVC VEZICA,UV-STABILNA, 203/4.6 262616 (100 kom) crna | c | 6.05
043306 | KABLOVSKA PVC VEZICA,UV-STABILNA, 250/4.8 262618 (100 kom) crna | c | 9.35
042853 | KABLOVSKA PVC VEZICA,UV-STABILNA, 371/4.8 262622 (100 kom) crna | c | 13.56
Izolir trake
031986 | IZOLIR TRAKA 3M TEMFLEX - 15X10 CRNA (263800) | kom | 0.85
033858 | IZOLIR TRAKA 3M TEMFLEX - 15X10 ŽUTO ZELENA (263818) | kom | 0.85
033859 | IZOLIR TRAKA 3M TEMFLEX - 15X10 PLAVA (263808) | kom | 0.85
033860 | IZOLIR TRAKA 3M TEMFLEX - 15X10 CRVENA (263810) | kom | 0.85
030812 | IZOLIR TRAKA 3M TEMFLEX - 18X20 CRNA (263842) | kom | 1.75
034312 | IZOLIR TRAKA 3M TEMFLEX - 18X20 BIJELA (263844) | kom | 1.81
034313 | IZOLIR TRAKA 3M TEMFLEX - 18X20 ŽUTO ZELENA (263860) | kom | 1.81
034720 | IZOLIR TRAKA 3M TEMFLEX - 18X20 CRVENA (263852) | kom | 1.81
036971 | IZOLIR TRAKA 3M TEMFLEX - 18X20 PLAVA (263850) | kom | 1.81
036974 | IZOLIR TRAKA 3M TEMFLEX - 15X10 BIJELA (263802) | kom | 0.85
036975 | IZOLIR TRAKA 3M TEMFLEX - 15X10 ŽUTA (263806) | kom | 0.85
039111 | IZOLIR TRAKA 3M TEMFLEX - 19X20 ŽUTA (263848) | kom | 1.81
045487 | IZOLIR TRAKA 3M TEMFLEX - 19X20 SIVA (263846) | kom | 1.81
047119 | IZOLIR TRAKA 18x20, PAKOVANJE-10kom-RAZNE BOJE (263861) | pak | 18.6
Obujmice za kablove
042042 | KABLOVSKA OBUJMICA S EKSEROM FI-5mm, 5.0-5.0 (262280) (100kom) | c | 5.03
042043 | KABLOVSKA OBUJMICA S EKSEROM FI-6mm, 6.0-6.6 (262282) (100kom) | c | 5.03
042044 | KABLOVSKA OBUJMICA S EKSEROM FI-8mm, 8.0-8.15 (262288) (100kom) | c | 6.5
042856 | KABLOVSKA OBUJMICA S EKSEROM FI-7mm, 7-7.5 (262286) (100kom) | c | 6.5
042857 | KABLOVSKA OBUJMICA S EKSEROM FI-9mm, 9-9 (262290) (100kom) | c | 6.8
042045 | KABLOVSKA OBUJMICA S EKSEROM FI-11mm, 11.0-12.2 (262294) (100kom) | c | 9.41
Uvodnice
028728 | KABLOVSKA UVODNICA PG7 IP-68 (250060) | kom | 0.7
028729 | KABLOVSKA UVODNICA PG9 IP-68 (250062) | kom | 0.98
023902 | KABLOVSKA UVODNICA PG11 IP-68 (250064) | kom | 0.78
023903 | KABLOVSKA UVODNICA PG13.5 IP-68 (250066) | kom | 1.01
023904 | KABLOVSKA UVODNICA PG16 IP-68 (250068) | kom | 1.01
023606 | KABLOVSKA UVODNICA PG21 IP-68 (250070) | kom | 1.51
023607 | KABLOVSKA UVODNICA PG29 IP-68 (250072) | kom | 2.52
025195 | KABLOVSKA UVODNICA PG36 IP-68 (250074) | kom | 4.47
025196 | KABLOVSKA UVODNICA PG42 IP-68 (250076) | kom | 5.67
025197 | KABLOVSKA UVODNICA PG48 IP-68 (250078) | kom | 6.12
Hilzne za licnasti provodnik
014761 | HILZNA ZA LICNASTE PROVODNIKE 0.75, 270803 (100 kom) | c | 2.35
015298 | HILZNA ZA LICNASTE PROVODNIKE 1, 270804 (100 kom) | c | 2.39
014762 | HILZNA ZA LICNASTE PROVODNIKE 1.5, 270808 (100 kom) | c | 2.38
014763 | HILZNA ZA LICNASTE PROVODNIKE 2.5, 270810 (100 kom) | c | 2.62
016434 | HILZNA ZA LICNASTE PROVODNIKE 4, 270814 (100 kom) | c | 4.66
038084 | HILZNA ZA LICNASTE PROVODNIKE 6/12, 270818 (100 kom) | c | 7.95
014765 | HILZNA ZA LICNASTE PROVODNIKE 10, 270822 (100 kom) | c | 10.8
015295 | HILZNA ZA LICNASTE PROVODNIKE 16, 270826 (100 kom) | c | 14.99
015296 | HILZNA ZA LICNASTE PROVODNIKE 25, 270832 (100 kom) | c | 28.45
015297 | HILZNA ZA LICNASTE PROVODNIKE 35, 270836 (100 kom) | c | 30.89
015810 | HILZNA ZA LICNASTE PROVODNIKE 50, 270842 (100 kom) | c | 47.11
Kablovske papučice gnjecave Cu-neizolovane
006132 | KABLOVSKA PAPUČICA CU, 6/5, (neizolovana), 290646 | kom | 0.23
006286 | KABLOVSKA PAPUČICA CU, 6/6, (neizolovana), 290648 | kom | 0.25
006287 | KABLOVSKA PAPUČICA CU, 6/8, (neizolovana), 290650 | kom | 0.28
006289 | KABLOVSKA PAPUČICA CU, 6/10, (neizolovana), 290652 | kom | 0.39
006301 | KABLOVSKA PAPUČICA CU, 10/6, (neizolovana), 290658 | kom | 0.33
006304 | KABLOVSKA PAPUČICA CU, 10/8, (neizolovana), 290660 | kom | 0.35
006305 | KABLOVSKA PAPUČICA CU, 10/10, (neizolovana), 290662 | kom | 0.46
006308 | KABLOVSKA PAPUČICA CU, 10/12, (neizolovana), 290663 | kom | 0.54
006312 | KABLOVSKA PAPUČICA CU, 16/6, (neizolovana), 290666 | kom | 0.45
006313 | KABLOVSKA PAPUČICA CU, 16/8, (neizolovana), 290668 | kom | 0.45
006315 | KABLOVSKA PAPUČICA CU, 16/10, (neizolovana), 290670 | kom | 0.55
006317 | KABLOVSKA PAPUČICA CU, 16/12, (neizolovana), 290672 | kom | 0.63
006322 | KABLOVSKA PAPUČICA CU, 25/6, (neizolovana), 290676 | kom | 0.72
006327 | KABLOVSKA PAPUČICA CU, 25/8, (neizolovana), 290678 | kom | 0.84
006335 | KABLOVSKA PAPUČICA CU, 25/10, (neizolovana), 290680 | kom | 0.93
006337 | KABLOVSKA PAPUČICA CU, 25/12, (neizolovana), 290682 | kom | 1.06
006344 | KABLOVSKA PAPUČICA CU, 35/8, (neizolovana), 290686 | kom | 1.05
006350 | KABLOVSKA PAPUČICA CU, 35/10, (neizolovana), 290688 | kom | 1.15
006351 | KABLOVSKA PAPUČICA CU, 35/12, (neizoloavana), 290690 | kom | 1.32
006358 | KABLOVSKA PAPUČICA CU, 35/16, (neizolovana), 290692 | kom | 1.7
Kablovske papučice cjevaste Cu-neizolovane
020368 | KABLOVSKA PAPUČICA CJEVASTA CU, 2.5/4, 290914 | kom | 0.14
020369 | KABLOVSKA PAPUČICA CJEVASTA CU, 2.5/5, 290916 | kom | 0.17
020370 | KABLOVSKA PAPUČICA CJEVASTA CU, 4/4, 290922 | kom | 0.24
020372 | KABLOVSKA PAPUČICA CJEVASTA CU, 4/6, 290926 | kom | 0.25
020373 | KABLOVSKA PAPUČICA CJEVASTA CU, 6/6, 290934 | kom | 0.48
020375 | KABLOVSKA PAPUČICA CJEVASTA CU, 6/8, 290936 | kom | 0.49
006159 | KABLOVSKA PAPUČICA CJEVASTA CU, 10/6, 290940 | kom | 0.51
020374 | KABLOVSKA PAPUČICA CJEVASTA CU, 10/8, 290942 | kom | 0.57
006169 | KABLOVSKA PAPUČICA CJEVASTA CU, 16/6, 290950 | kom | 0.76
020377 | KABLOVSKA PAPUČICA CJEVASTA CU, 16/8, 290952 | kom | 0.89
006178 | KABLOVSKA PAPUČICA CJEVASTA CU, 25/8, 290960 | kom | 1.15
006179 | KABLOVSKA PAPUČICA CJEVASTA CU, 25/10, 290962 | kom | 1.29
006186 | KABLOVSKA PAPUČICA CJEVASTA CU, 35/8, 290968 | kom | 1.75
006188 | KABLOVSKA PAPUČICA CJEVASTA CU, 35/10, 290970 | kom | 1.82
006195 | KABLOVSKA PAPUČICA CJEVASTA CU, 50/8, 290978 | kom | 2.45
006196 | KABLOVSKA PAPUČICA CJEVASTA CU, 50/10, 290980 | kom | 2.51
006204 | KABLOVSKA PAPUČICA CJEVASTA CU, 70/10, 290988 | kom | 3.81
006206 | KABLOVSKA PAPUČICA CJEVASTA CU, 70/12, 290990 | kom | 3.79
006213 | KABLOVSKA PAPUČICA CJEVASTA CU, 95/10, 290996 | kom | 4.48
006214 | KABLOVSKA PAPUČICA CJEVASTA CU, 95/12, 290998 | kom | 4.83
006226 | KABLOVSKA PAPUČICA CJEVASTA CU, 120/12, 290008 | kom | 5.31
006236 | KABLOVSKA PAPUČICA CJEVASTA CU, 150/12, 290016 | kom | 6.3
006238 | KABLOVSKA PAPUČICA CJEVASTA CU, 150/16, 290018 | kom | 6.79
006243 | KABLOVSKA PAPUČICA CJEVASTA CU, 185/12, 290022 | kom | 9.5
006250 | KABLOVSKA PAPUČICA CJEVASTA CU, 240/12, 290328 | kom | 17.52
006257 | KABLOVSKA PAPUČICA CJEVASTA CU, 300/12, 290034 | kom | 18.99
Čaure spojne za gnječenje Cu
005915 | ČAURA SPOJNA ZA GNJEČENJE CU, 1.5-2.5 mm2, (izolovana), 260352 | kom | 0.14
005916 | ČAURA SPOJNA ZA GNJEČENJE CU, 2.5-6 mm2, (izolovana), 260354 | kom | 0.22
006114 | ČAURA SPOJNA ZA GNJEČENJE CU, 0.75 mm2, 291050 | kom | 0.08
006115 | ČAURA SPOJNA ZA GNJEČENJE CU, 1.5 mm2, 291052 | kom | 0.12
006116 | ČAURA SPOJNA ZA GNJEČENJE CU, 2.5 mm2, 291054 | kom | 0.18
006118 | ČAURA SPOJNA ZA GNJEČENJE CU, 6 mm2, 291058 | kom | 0.41
006119 | ČAURA SPOJNA ZA GNJEČENJE CU, 10 mm2, 291060 | kom | 0.76
006120 | ČAURA SPOJNA ZA GNJEČENJE CU, 16 mm2, 291062 | kom | 1.03
006121 | ČAURA SPOJNA ZA GNJEČENJE CU, 25 mm2, 291064 | kom | 1.36
006122 | ČAURA SPOJNA ZA GNJEČENJE CU, 35 mm2, 291066 | kom | 2.6
006123 | ČAURA SPOJNA ZA GNJEČENJE CU, 50 mm2, 291068 | kom | 3.97
006124 | ČAURA SPOJNA ZA GNJEČENJE CU, 70 mm2, 291070 | kom | 4.77
006125 | ČAURA SPOJNA ZA GNJEČENJE CU, 95 mm2, 291072 | kom | 5.81
006126 | ČAURA SPOJNA ZA GNJEČENJE CU, 120 mm2, 291074 | kom | 8.35
006127 | ČAURA SPOJNA ZA GNJEČENJE CU, 150 mm2, 291076 | kom | 7.99
006128 | ČAURA SPOJNA ZA GNJEČENJE CU, 185 mm2, 291078 | kom | 11.65
006129 | ČAURA SPOJNA ZA GNJEČENJE CU, 240 mm2, 291080 | kom | 14.44
006130 | ČAURA SPOJNA ZA GNJEČENJE CU, 300 mm2, 291082 | kom | 21.5
Viljuškaste kablovske papučice
005889 | VILJUŠKASTA KABLOVSKA PAPUČICA 1.5-2.5/5 (izolovana), 260316 (100 kom) | c | 12.7
005892 | VILJUŠKASTA KABLOVSKA PAPUČICA 1.5-2.5/6 (izolovana), 260318 (100 kom) | c | 14.77
005898 | VILJUŠKASTA KABLOVSKA PAPUČICA 4-6/5 (izolovana), 260322 (100 kom) | c | 18.28
005899 | VILJUŠKASTA KABLOVSKA PAPUČICA 4-6/6 (izolovana), 260324 (100 kom) | c | 20.84
005901 | VILJUŠKASTA KABLOVSKA PAPUČICA 4-6/8 (izolovana), 260326 (100 kom) | c | 24.1
Faston kablovske papučice
010879 | FASTON KABLOVSKA PAPUČICA,1.5-2.5mm2, (izolovana,ženska), 260394 (100 | c | 17.04
010880 | FASTON KABLOVSKA PAPUČICA,2.5-6mm2,(izolovna,ženska), 260396 (100 kom) | c | 24.9
010882 | FASTON KABLOVSKA PAPUČICA,1.5-2.5mm2,(izolovana,muška),260424 (100 kom | c | 14.77
010883 | FASTON KABLOVSKA PAPUČICA,4-6 mm2, (izolovna,muška), 260426 (100 kom) | c | 23.07
014343 | FASTON KABLOVSKA PAPUČICA,1-2.5mm2,(neizolovana,ženska),280004(100 kom | c | 18.5
Konektori za spajanje i nastavak provodnika
010872 | KONEKTOR ZA RAČVANJE I SPAJANJE 0.25-1.5 mm2, 260336 | kom | 0.16
010873 | KONEKTOR ZA RAČVANJE I SPAJANJE 1.25-2.5 mm2, 260337 | kom | 0.16
010874 | KONEKTOR ZA RAČVANJE I SPAJANJE 2.5-6 mm2, 260338 | kom | 0.25
Igličaste kablovske papučice
005929 | IGLIČASTA KABLOVSKA PAPUČICA 1.5-2.5 (izolovana, puna),260372 (100 kom | c | 15.85
005936 | IGLIČASTA KABLOVSKA PAPUČICA 2.5-6 (izolovana, puna),260374 (100 kom) | c | 21.9
Okaste kablovske papučice
020352 | OKASTA KABLOVSKA PAPUČICA 2.5-6/4 (izolovana), 260284 (100 kom) | c | 19.23
020353 | OKASTA KABLOVSKA PAPUČICA 2.5-6/8 (izolovana), 260290 (100 kom) | c | 24.97
005847 | OKASTA KABLOVSKA PAPUČICA 1.5-2.5/4 (izolovana), 260270 (100 kom) | c | 11.65
005849 | OKASTA KABLOVSKA PAPUČICA 1.5-2.5/5 (izolovana), 260272 (100 kom) | c | 13.13
005851 | OKASTA KABLOVSKA PAPUČICA 1.5-2.5/6 (izolovana), 260274 (100 kom) | c | 14.39
005853 | OKASTA KABLOVSKA PAPUČICA 1.5-2.5/8 (izolovana), 260276 (100 kom) | c | 17.23
005863 | OKASTA KABLOVSKA PAPUČICA 4-6/5 (izolovana), 260286 (100 kom) | c | 21.29
005865 | OKASTA KABLOVSKA PAPUČICA 4-6/6 (izolovana), 260288 (100 kom) | c | 21.27
005867 | OKASTA KABLOVSKA PAPUČICA 4-6/10 (izolovana), 260292 (100 kom) | c | 30.4
HTZ oprema za TS
016967 | IZOLACIONI TEPIH 20000V, Class-2 (120031) | m | 82.53
038515 | IZOLACIONI TEPIH 36000V, Class-4 (120033) | m | 137.1
Klješta i setovi klješta
015294 | KLIJEŠTA ŠPICASTA-kljunasta 200 mm 1000V -211210- | kom | 52.83
018730 | KLIJEŠTA KOMBINOVANA 185 1000V -211200- | kom | 40.1
018732 | KLIJEŠTA ŠPICASTA 200 mm 1000V -211208- | kom | 48.2
019410 | KLIJEŠTA ŠPICASTA KOSA 200 mm -210398- | kom | 37.02
019420 | SET KLIJEŠTA, 4 kom, 1000V VDE -220123- | kom | 169.5
025952 | KLIJEŠTA KOMBINOVANA 205 1000V -211202- | kom | 43.81
032343 | KLIJEŠTA ŠPICASTA 160 mm, -210350- (okrugli vrh) | kom | 0
Odvijači i setovi odvijača
009422 | SET VRHOVA IZVIJAČA -102210- | kom | 16.21
014733 | ODVIJAČ RAVNI 2.5X75, 1000V -101910- | kom | 7.14
014734 | ODVIJAČ RAVNI 3x100, 1000V -101912- | kom | 7.29
014747 | ODVIJAČ RAVNI 3.5x100, 1000V -101914- | kom | 7.64
014735 | ODVIJAČ RAVNI 4x100, 1000V -101916- | kom | 8.07
014736 | ODVIJAČ RAVNI 5.5x120, 1000V -101918- | kom | 10.94
019487 | ODVIJAČ RAVNI 6.5x150, 1000V -101920- | kom | 14.1
032340 | ODVIJAČ RAVNI 8x175, 1000V -101922- | kom | 15.45
032358 | ODVIJAČ RAVNI 10x200, 1000V -101924- | kom | 19.2
014737 | ODVIJAČ KRSTASTI PH 1,1000V -101942- | kom | 9.9
014738 | ODVIJAČ KRSTASTI PH 2, 1000V -101944- | kom | 14.69
019488 | ODVIJAČ KRSTASTI PZ-1, 1000V -101952- | kom | 12.05
019735 | ODVIJAČ KRSTASTI PZ-2, 1000V -101954- | kom | 15.85
019490 | ODVIJAČI U SETU, KRSTASTI-RAVNI 6 kom, 1000V -101999/PZ- | kom | 61.3
Alat za skidanje izolacije
009290 | NOŽ ZA SKIDANJE IZOLACIJE 8-28 mm -200031- | kom | 27.52
009323 | NOŽ ZA SKIDANJE IZOLACIJE 4-16 mm -200038- | kom | 30.33
009324 | NOŽ ZA SKIDANJE IZOLACIJE 28-35 mm -200042- | kom | 24.75
009483 | KLIJEŠTA ZA SKIDANJE IZOLACIJE 0.6-10 mm2 -210644- | kom | 36.94
014743 | KLIJEŠTA ZA SKIDANJE IZOLACIJE 160 mm, 0.2-6 mm2 1000V -211214- | kom | 43.57
019492 | NOŽ ZA SKIDANJE IZOLACIJE 50 mm, 1000V -200000- | kom | 26.22
031000 | NOŽ ZA SKIDANJE IZOLACIJE 0.8-2.5 mm -200037- | kom | 34.46
033502 | NOŽ ZA SKIDANJE IZOLACIJE (1 oštrice) -200012- | kom | 10.26
034772 | NOŽ ZA SKIDANJE IZOLACIJE 0.2-4 mm -200043- (max PPY 5x2.5) | kom | 58.7
036076 | KLIJEŠTA ZA SKIDANJE IZOLACIJE AUTOMATIK 0.2-6 mm2 -210695- | kom | 47.63
036077 | REZERVNI NOŽEVI KLIJEŠT ZA SKIDANJE IZOLACIJE AUT. 0.2-6MM2 (210695/E) | kom | 16.4
038549 | NOŽ ZA SKIDANJE IZOLACIJE UNIVERZALNI (110567) | kom | 332.99
Sječice i makaze za sječenje
014749 | KABLOVSKE SJEČICE 165 mm, 1000V -211204- | kom | 43.45
018731 | KABLOVSKE SJEČICE 185 mm, 1000V -211206- | kom | 46.65
019415 | KABLOVSKE SJEČICE 205 mm, 1000V -211219- | kom | 60.2
028356 | MAKAZE ZA SJEČENJE MALENE -200155- | kom | 20.85
033503 | KABLOVSKE SJEČICE 165 mm, 1000V -211203- | kom | 58.56
045079 | MAKAZE ZA SJEČENJE KABLOVA 200mm, Fi-3.6 (200170) | kom | 50.2
Kliješta za presovanje i umetci za prese
025951 | KLIJEŠTA ZA PRESOVANJE 0.75-16 mm2 -210830- | kom | 262.63
009186 | KLIJEŠTA ZA PRESOVANJE 6-50 mm2 -210805- | kom | 312.65
009363 | KLIJEŠTA ZA PRESOVANJE 10-120 mm2 -210850- | kom | 459.16
009330 | KLIJEŠTA ZA PRESOVANJE HILZNI 0.25-6 mm2-210841 | kom | 102.69
009332 | KLIJEŠTA ZA PRESOVANJE HILZNI 1-10 mm2 ( 210842 ) | kom | 99.61
009336 | KLIJEŠTA ZA PRESOVANJE IZOL. STOP. 0.5-6 mm2 ( 210761 ) | kom | 102
009340 | KLIJEŠTA KOMBINOVANA ZA PRESOVANJE 1.5-6 mm2 -210808- | kom | 12.45
013078 | KLIJEŠTA ZA PRESOVANJE HILZNI 0.75-16mm2 210824 | kom | 86.12
018445 | KLIJEŠTA ZA PRESOVANJE FASTON STOP. 0.25-6 -210762- | kom | 116.11
022247 | KLIJEŠTA ZA PRESOVANJE HILZNI 0.75-10 mm2 ( 210804 ) | kom | 324.14
033747 | KLIJEŠTA ZA PRESOVANJE (izol.pap 0.5-6,pap 1-10,hilz.0,5-16) 211692 | kom | 249.11
Ispitivači
009433 | ISPITIVAČ NAPONA VDE/GS 125V-250V -100700- | kom | 4.92
013044 | ISPITIVAČ NAPONA 180 mm, 100V-250V -100648- | kom | 4.99
038078 | TESTER NAPONA PROFI LCD PLUS II 3V - 1000V ( 103826 ) | kom | 290.17
038671 | ISPITIVAČ NAPONA 140 mm, 100-250V -100647- loose | kom | 2.56
Kliješta za mikro utičnice
009344 | KLIJEŠTA ZA MIKROUTIKAČE RJ-10,11,12,14,45 ( 213050 ) | kom | 128
Burgije SDS
019417 | BURGIJA ZA BETON SDS 6x160 -230910- | kom | 4.02
019418 | BURGIJA ZA BETON SDS 8x160 -230922- | kom | 4.69
019421 | BURGIJA ZA BETON SDS 10x160 -230926- | kom | 4.14
019737 | BURGIJA ZA BETON SDS 6x110 -230908- | kom | 3.55
040791 | BURGIJA ZA BETON SDS 10x210 -230928- | kom | 6.57
040792 | BURGIJA ZA BETON SDS 12x450 -230944- | kom | 12.61
Cijevi od poliolefina MWTM - bez ljepila
010057 | TOPLOSKUP.CIJEV MWTM 10/3-1000/S, 3.5-9 mm, (sa ljepilom) | kom | 4.97
010060 | TOPLOSKUP.CIJEV MWTM 16/5-1000/S, 5.5-14.5 mm, (sa ljepilom) | kom | 5.09
010063 | TOPLOSKUP.CIJEV MWTM 25/8-1000/S, 9-22.5 mm, (sa ljepilom) | kom | 5.19
010064 | TOPLOSKUP.CIJEV MWTM 35/12-1000/S, 13-31.5 mm, (sa ljepilom) | kom | 6.1
010065 | TOPLOSKUP.CIJEV MWTM 50/16-1000/S, 17.5-45 mm, (sa ljepilom) | kom | 9.05
010067 | TOPLOSKUP.CIJEV MWTM 63/19-1000/S, 21-57mm, (sa ljepilom) | kom | 12.33
010068 | TOPLOSKUP.CIJEV MWTM 75/22-1000/S, 24-68 mm, (sa ljepilom) | kom | 16.48
Spojnice za 1 kV kablove izolovane plast.masom
003683 | SPOJNICA SMOE 81511, 1.5-10 mm2 | kom | 10.56
003684 | SPOJNICA SMOE 81512, 6-25 mm2 | kom | 13.92
003692 | SPOJNICA SMOE 81513, 16-50 mm2 | kom | 21.45
003694 | SPOJNICA SMOE 81514, 70-150 mm2 | kom | 33
003696 | SPOJNICA SMOE 81515, 95-300 mm2 | kom | 43.63
Reparaturne manžetne CRSM
009974 | REPARATURNA MANŽETNA CRSM 34/10-500/239 (S10) 11-21mm2 | kom | 20.97
009975 | REPARATURNA MANŽETNA CRSM 34/10-1000/239 (S5) 11-21mm2 | kom | 38
009978 | REPARATURNA MANŽETNA CRSM 53/13-250/239 | kom | 15.8
009979 | REPARATURNA MANŽETNA CRSM 53/13-500/239 17-32 mm2 | kom | 41.06
009981 | REPARATURNA MANŽETNA CRSM 53/13-1000/239 17-32 mm2 | kom | 41.91
009983 | REPARATURNA MANŽETNA CRSM 84/20-250/239 24-50 mm2 | kom | 18.5
009984 | REPARATURNA MANŽETNA CRSM 84/20-500/239 24-50 mm2 | kom | 25.61
009986 | REPARATURNA MANŽETNA CRSM 84/20-1000/239 (S5) 24-50 mm2 | kom | 55
009988 | REPARATURNA MANŽETNA CRSM 107/29-500/239 (S5) 31-65 mm2 | kom | 50.21
009989 | REPARATURNA MANŽETNA CRSM 107/29-1000/239, 31-65 mm2 | kom | 55.56
009991 | REPARATURNA MANŽETNA CRSM 143/36-500/239, 33-86 mm2 | kom | 54.24
009992 | REPARATURNA MANŽETNA CRSM 143/36-1000/239, 33-86 mm2 | kom | 48.8
Završeci za 1 kV kablove
003283 | KABLOVSKA GLAVA EPKT 0015, 4-35 mm2, S20 | kom | 16.79
003285 | KABLOVSKA GLAVA EPKT 0031, 25-70 mm2 | kom | 27.32
003286 | KABLOVSKA GLAVA EPKT 0047, 70-150 mm2 | kom | 27.84
017599 | KABLOVSKA GLAVA EPKT 0063, 150-400 mm2, S10 | kom | 41.72
Završeci za 6,10,20 i 35 kV kablove za spolj.mont.
003363 | KABLOVSKA GLAVA POLT 12D/1XO, 95-240 mm2 | set | 192.85
003369 | KABLOVSKA GLAVA POLT 24C/1XO, 25-70 mm2 | set | 194.5
003371 | KABLOVSKA GLAVA POLT 24D/1XO, 70-240 mm2 | set | 201.69
003372 | KABLOVSKA GLAVA POLT 24E/1XO, 185-400 mm2 | set | 236.85
003377 | KABLOVSKA GLAVA POLT 42D/1XO, 50-120 mm2 | set | 437.19
003397 | KABLOVSKA GLAVA POLT 42E/1XO ,120-300 mm2 | set | 416.88
003328 | KABLOVSKA GLAVA POLT 24C/1XI, 25-70 mm2 | set | 118.28
003330 | KABLOVSKA GLAVA POLT 24D/1XI, 70-240 mm2 | set | 127
003332 | KABLOVSKA GLAVA POLT 24E/1XI, 24kV, 185-400 mm2 | set | 185
003334 | KABLOVSKA GLAVA POLT 42D/1XI, 50-120 mm2 | kom | 321.25
003356 | KABLOVSKA GLAVA POLT 42E/1XI ,150-300 mm2 | set | 333.16
045829 | KABLOVSKA GLAVA POLT 12D/1XI, 95-240 mm2 | set | 101.15
Kablovski adapteri
009827 | T-ADAPTER RICS 5113, 630A, 12kV 25-50mm2 | set | 487.01
009828 | T-ADAPTER RICS 5123 | set | 477
009832 | T-ADAPTER RICS 5133, 630A, 12kV 185-240/120-185 pap.iz, 24kV 95-185 | set | 470
009834 | T-ADAPTER RICS 5143 | set | 477
009922 | UGAONI ADAPTER RSES 5219, 95 mm2, 10 kV | set | 387.15
054133 | RAVNI ADAPTER RSSS 525B, 25-95mm2, 24kV, 250A | set | 478.56
055991 | UGAONI ADAPTER RSES 525B, 25-95 mm2, 24 kV (Fi-17.9-25mm) | set | 431.73
057341 | RAVNI ADAPTER RSSS 525A, 25-70mm2, 24kV, 250A (Fi-12.7-19.2mm) | set | 415
057342 | UGAONI ADAPTER RSES 525A, 16 mm2, 24 kV (Fi-12.7-19.2mm) | set | 427.39
Spojnice za 6,10,20 i 35 kV kablove izol.plast.mas
004233 | SPOJNICA POLJ 24/1x25-70, 25-70 mm2 | kom | 247.47
004235 | SPOJNICA POLJ 24/1x70-150, 70-150 mm2 | set | 179.16
004236 | SPOJNICA POLJ 24/1x120-240, 120-240 mm2 | set | 202.51
004241 | SPOJNICA POLJ 42/1x70-120, 70-120 mm2 | set | 308
004243 | SPOJNICA POLJ 42/1x120-240, 120-240 mm2 | set | 450.35

## Hogert
| https://en.hoegert.com/ |  | prodaja@elnosgroup.com
Kutije/torbe + prateći alat
814167 | KUTIJA ZA ALAT PVC 18" 470X256X238mm (HT7G061) Max-15kg | kom | 35.86
814168 | KUTIJA ZA ALAT PVC 22" 540X278X269mm (HT7G063) Max-20kg | kom | 39.45
814169 | KUTIJA ZA ALAT PVC 25" 586X296X305mm (HT7G066) Max-25kg | kom | 44.75
814166 | KUTIJA ZA HILZNE /VIJKE 34.4x24.9x5cm (HT7G024) 20-mjesta | kom | 9.49
813999 | MAKAZE ZA SJEČENJE KABLOVA 140mm, Fi-0.5mm (HT1P040) | kom | 6.98
816810 | SET GEDORA+ALAT ZA DOMAĆINSTVO 1/4"-1/2"-3/8"131 kom (HT1R439) | kom | 285.1
816264 | TORBA ZA ALAT 390X215X270MM (HT7G201) | kom | 43.64
814136 | FEN ZA VRUĆ ZRAK 2000W (HT2C550) | kom | 42.05
814131 | ISPITIVAČ NAPONA 150 mm 100-500V (HT1S981) | kom | 2.35
814132 | ISPITIVAČ NAPONA 140 mm 100-500V (HT1S982) | kom | 1.3
814089 | NOŽ ZA SKIDANJE IZOLACIJE 0.5-6mm, RG6/RG59 (HT1P102) | kom | 18.93
814090 | ALAT ZA SKIDANJE IZOLACIJE S KOAKSIJALNIH KABLOVA (HT1P103) | kom | 21.71
814091 | RUČNA PRESA ZA HILZNE 0.5-4mm2 (HT1P161) | kom | 58.18
814092 | RUČNA PRESA ZA HILZNE 6-16mm2 (HT1P162) | kom | 59.58
814110 | KABLOVSKE SJEČICE 160mm, 1000V VDE (HT1P909) | kom | 21.71
814111 | KABLOVSKE SJEČICE 180mm, 1000V VDE (HT1P911) | kom | 24.16
814082 | KABLOVSKE SJEČICE AL/CU 160mm (HT1P042) CrV | kom | 9.29
814083 | KABLOVSKE SJEČICE AL/CU 200mm (HT1P044) CrV | kom | 11.53
816265 | RUČNA HIDRAULIČNA PRESA 16-300 mm2 (HT1P169) | kom | 97.79
Kliješta/Prese
814093 | KLIJEŠTA ZA KRIMPOVANJE KONEKTORA RJ11/12/45 (HT1P171) | kom | 19.95
814094 | KLIJEŠTA ZA KRIMPOVANJE TEL. KONEKTORA 6P, 8P, RJ45 (HT1P172) | kom | 46.61
814095 | KLIJEŠTA ZA SKIDANJE IZOLACIJE 205mm, 0.2-6mm2 (HT1P181) | kom | 17.5
814096 | KLIJEŠTA ZA SKIDANJE IZOLACIJE 210mm, 0.05-10mm2 (HT1P181) | kom | 43.45
814097 | KLIJEŠTA ZA SKIDANJE IZOLACIJE, 0.2-6mm2 (HT1P187) | kom | 35.03
814098 | KLIJEŠTA ZA SKIDANJE IZOLACIJE 8-28mm2 (HT1P189) | kom | 7.33
814100 | KLIJEŠTA ZA PRESOVANJE HILZNI 4-16mm2 (HT1P191) četverougao | kom | 47.74
814101 | KLIJEŠTA ZA PRESOVANJE NEIZOLOVANIH STOPICA 1.5-6mm2 (HT1P192) | kom | 26.06
814102 | KLIJEŠTA ZA PRESOVANJE IZOLOVANIH STOPICA 0.5-6mm2 (HT1P194) | kom | 33.08
814104 | KLIJEŠTA ZA PRESOVANJE IZOLOVANIH STOPICA 0.5-6mm2 (HT1P201) | kom | 26.97
814105 | KLIJEŠTA ZA PRESOVANJE KOAKS. KONEKTORA 1-4.5mm2 (HT1P203) | kom | 26.97
814106 | PRESA ZA CJEVASTE STOPICE 390mm, 6-50mm2 (HT1P206) | kom | 59.23
814114 | KLIJEŠTA ZA SKIDANJE IZOLACIJE 160mm, 1000V VDE (HT1P931) | kom | 24.51
813998 | KLIJEŠTA ŠPICASTA RAVNA 160mm (HT1P016) | kom | 10.48
814108 | KLIJEŠTA KOMBINOVANA 180mm 1000V VDE (HT1P905) | kom | 25.24
814109 | KLIJEŠTA KOMBINOVANA 200mm 1000V VDE (HT1P907) | kom | 27.37
814112 | KLIJEŠTA ŠPICASTA RAVNA 160mm 1000V VDE (HT1P913) | kom | 21.01
814113 | KLIJEŠTA ŠPICASTA RAVNA 200mm 1000V VDE (HT1P917) | kom | 25.57
814084 | KLIJEŠTA ZA SIJEČENJE 185mm I SKIDANJE IZOLACIJE 1.3-8mm (HT1P045) | kom | 8.38
814085 | KLIJEŠTA ZA SIJEČENJE KABLOVA SKS 10.5mm (HT1P046) | kom | 22.76
814086 | KLIJEŠTA ZA SIJEČENJE 170mm I SKIDANJE IZOLACIJE 2.5-8mm (HT1P047) | kom | 34.16
814087 | KLIJEŠTA ZA SIJEČENJE KABLOVA 450mm, Max-22mm (HT1P048) | kom | 31.53
814088 | KLIJEŠTA ZA SIJEČENJE KABLOVA 600mm, Max-26mm (HT1P049) | kom | 38.54
814324 | KLIJEŠTA ZA PRESOVANJE IZOLOVANIH STOPICA 0,5-6mm2 (HT1P202) | kom | 26.88
Odvijači
814117 | SET PRECIZNIH ODVIJAČA 6 kom (HT1S272) | SET | 8.98
814118 | SET VRHOVA ODVIJAČA 1/4" 32 kom (HT1S400) | SET | 25.91
814119 | SET VRHOVA ODVIJAČA 1/4" 17 kom (HT1S401) | SET | 17.15
814120 | SET VRHOVA ODVIJAČA 1/4" 17 kom (HT1S402) | SET | 28.72
814122 | ODVIJAČ RAVNI 2,5x75, 1000V VDE (HT1S902) | kom | 2.92
814123 | ODVIJAČ RAVNI 3x100, 1000V VDE (HT1S903) | kom | 3.31
814124 | ODVIJAČ RAVNI 4x100, 1000V VDE (HT1S904) | kom | 3.95
814125 | ODVIJAČ RAVNI 5x100, 1000V VDE (HT1S905) | kom | 4.52
814126 | ODVIJAČ KRSTASTI PZ0 1000V VDE (HT1S940) | kom | 3.37
814127 | ODVIJAČ KRSTASTI PZ1 1000V VDE (HT1S941) | kom | 4.17
814128 | ODVIJAČ KRSTASTI PZ2 1000V VDE (HT1S944) | kom | 5.12
814129 | ODVIJAČ KRSTASTI PH1 1000V VDE (HT1S965-1) | kom | 4.98
814133 | ODVIJAČ U SETU, KRSTASTI-RAVNI 6kom 1000V VDE (HT1S996) | SET | 23.11
814334 | ODVIJAČ U SETU (krstasti,ravni,precizni) + set bitova 63 kom (HT1S105) | SET | 60.48
816262 | SET ODVIJAČA 6 kom (HT1S095) | SET | 18.37
816809 | ODVIJAČ KRSTASTI PH2 100mm 1000V SLIM (HT1S966-1) | kom | 4.91
Ostalo
814137 | ČEKIĆ 300g (HT3B023) | kom | 12.94
814142 | SKALPER SK2H 18mm (HT4C626) | kom | 1.79
814143 | SKALPER SK2H 18mm (HT4C627) | kom | 3.02
814147 | LIBELA (VASER VAGA) AL 2000mm (HT4M021) | kom | 45.51
814145 | LIBELA (VASER VAGA) AL 600mm (HT4M006) sa rukohvatima | kom | 24.08
814146 | LIBELA (VASER VAGA) AL 600mm (HT4M007) | kom | 22.74
814148 | LASER (hor/ver/krst, 2D) IP54 (HT4M071) | kom | 122.49
814151 | METAR 3m (HT4M400) | kom | 4.65
814152 | METAR 5m (HT4M401) | kom | 7
814154 | MAGNET TELESKOPSKI Max 2,7kg 135/640mm (HT4R506) | kom | 4.65
814327 | KLIJEŠTA VODOINSTALATERSKA 430mm, max-70mm (HT1P502) | kom | 27.93
816263 | SJEKIRA 800g DRŠKA OD STAKLENOG VLAKNA (HT3B071) | kom | 18.5
814170 | KLIJEŠTA UNIVERZALNA 3/1 215mm (HT1P220) | kom | 8.73
814163 | KRUNSKA PILA Bi-METAL 67mm, M42 (HT6D435) | kom | 16.2
816811 | SET STEZALJKI SA VIJKOM 9mm 40 kom (HT8G512) | kom | 11.37
814135 | KLJUČ UNIVERZALNI ZA ORMARE, 9 nastavaka (HT1W761) | kom | 6.94
814138 | SJEKAČ ZA BETON (plosnat) 19x255mm (HT3B700) SA ZAŠT. ZA RUKU | kom | 13.99
814140 | KOVANA STOLARSKA STEGA 200x800 (HT3B912) | kom | 19.6
814141 | PILA ZA METAL I DRVO (BONSEK) 300mm (HT3S277) | kom | 18.38
DLIJETO I BURGIJE
814155 | DLIJETO SDS+ŠILJASTO 4mm x 14mm x 250mm (HT6D280) | kom | 4.87
814156 | DLIJETO SDS+RAVNO 20mm x 14mm x 250mm (HT6D281) | kom | 4.87
814157 | DLIJETO SDS+RAVNO 40mm x 14mm x 250mm (HT6D282) | kom | 5.93
814158 | DLIJETO SDS+ŽLJEBASTO 22mm x 14mm x 250mm (HT6D284) | kom | 5.58
814159 | DLIJETO SDS Max RAVNO 25mm x 18mm x 400mm (HT6D291) | kom | 13.99
814160 | DLIJETO SDS Max RAVNO 50mm x 18mm x 400mm (HT6D292) | kom | 13.29
814161 | BURGIJA STEPENASTA 4-12mm (HT6D321) | kom | 5.54
814162 | BURGIJA STEPENASTA 4-32mm (HT6D323) | kom | 14.94
814165 | BURGIJA STEPENASTA 4-32mm (HT6D463) HEX 7/16 | kom | 11.54
814319 | BURGIJA STEPENASTA 4-20mm (HT6D322) | kom | 7.31
816266 | BURGIJA SDS+S PRIHVATOM ZA BETONSKE KRUNE M22 110mm (HT6D491) | kom | 6.95

## Univolt-PCE
Rebraste cijevi
006886 | REBRASTO CRIJEVO FX 320N FI-16mm | m | 0.46
006891 | REBRASTO CRIJEVO FX 320N FI-20mm | m | 0.49
006894 | REBRASTO CRIJEVO FX 320N FI-25mm | m | 0.69
006895 | REBRASTO CRIJEVO FX 320N FI-32mm | m | 1.16
010656 | REBRASTO CRIJEVO FX 320N FI-40mm | m | 1.29
010667 | REBRASTO CRIJEVO FX 320N FI-50mm | m | 2.17
006897 | REBRASTO CRIJEVO FXP 750N FI-16mm | m | 0.75
006900 | REBRASTO CRIJEVO FXP 750N FI-20mm | m | 0.78
006902 | REBRASTO CRIJEVO FXP 750N FI-25mm | m | 0.97
010685 | REBRASTO CRIJEVO FXP 750N FI-40mm | m | 2.05
037909 | REBRASTO CRIJEVO FXP 750N FI-63mm | m | 4.34
Oprema za rebrasta crijeva
016045 | KOLČAK ZA REBRASTA CRIJEVA KM 20 083838 | kom | 0.56
016046 | KOLČAK ZA REBRASTA CRIJEVA KM 25 083840 | kom | 0.58
034368 | KOLČAK ZA REBRASTA CRIJEVA KM 16 (0085724) | kom | 0.45
Krute cijevi vrm
006919 | CIJEV ZA INSTALACIJU VRM 320N FI-16mm | kom | 2.02
006921 | CIJEV ZA INSTALACIJU VRM 320N FI-20mm | kom | 2.51
006922 | CIJEV ZA INSTALACIJU VRM 320N FI-25mm | kom | 3.48
019224 | CIJEV ZA INSTALACIJU VRM 320N FI-32mm | kom | 5.18
Oprema za krute cijevi
007287 | OBUJMICA CL 16 SIVA | kom | 0.16
007291 | OBUJMICA CL 20 SIVA | kom | 0.17
019225 | OBUJMICA CL 25 SIVA | kom | 0.26
019228 | OBUJMICA CL 32 SIVA | kom | 0.39
007120 | KOLJENO SB 16 SIVO | kom | 0.72
007123 | KOLJENO SB 20 SIVO | kom | 0.93
021293 | KONEKTOR SM 16 SIVI | Kom | 0.38
Kanalice
007374 | KABLOVSKI KANAL MIK 10/16 2m | kom | 3.16
007378 | KABLOVSKI KANAL MIK 16/16 2m | kom | 2.84
007379 | KABLOVSKI KANAL MIK 16/25 2m | kom | 3.39
007380 | KABLOVSKI KANAL MIK 16/40 2m | kom | 4.93
007383 | KABLOVSKI KANAL MIK 25/40 2m | kom | 5.45
007385 | KABLOVSKI KANAL MIK 40/40 2m | kom | 7.98
007386 | KABLOVSKI KANAL MIK 40/60 2m | kom | 10.14
010372 | KABLOVSKI KANAL MIKA0 10/16 2m (samoljepljivi) | kom | 4.21
010374 | KABLOVSKI KANAL MIKA1 16/16 2m (samoljepljivi) | kom | 3.9
010375 | KABLOVSKI KANAL MIKA2 16/25 2m (samoljepljivi) | kom | 5.41
010377 | KABLOVSKI KANAL MIKA2 25/40 2m (samoljepljivi) | kom | 7.73
015717 | KABLOVSKI KANAL MAK 50/75 2m | kom | 30.34
015718 | KABLOVSKI KANAL MAK 50/100 2m | kom | 34.44
021749 | KABLOVSKI KANAL MAK 100/100 2m | kom | 48.21
Al vodiči i oprema za uzemljenje
812611 | ALUMINISKA ŽICA Fi-8 mm RD8AI/w (027762) | m | 1.88
812612 | ALUMINISKA ŽICA Fi-10 mm RD10AIu/w (0100439) 1kg=4.725m | m | 3.04
034371 | NOSAČ AL ŽICE NA ZID 25mm (SD25grey) 8mm (0063812) | kom | 1.35
034372 | NOSAČ AL ŽICE NA ZID 40mm (SD40grey) 8mm (0063814) | kom | 1.69
040769 | NOSAČ AL ŽICE ZA VRH KROVA L-190-400 FB-SP190-400Niro (0064616) | kom | 14.65
034369 | UKRSNI KOMAD ŽICA-ŽICA (KK8-10/8-10fvM6) 8-10mm 0006232 | kom | 2.22
034370 | UKRSNI KOMAD ŽICA-ŽICA (MZK8-10/8-10fvM10fv) 8-10mm 0065706 | kom | 1.59
035948 | UKRSNI KOMAD ŽICA-ŽICA (MMZK8-8Al) 8+8mm 0064501 | kom | 3.03
035952 | NOSAČ AL ŽICE NA ZID BEZ VIJKA SP8Niro 8mm (0063884) | kom | 2.26
035953 | NOSAČ AL ŽICE ZA RAVNI KROV 250mm DLH250SPNiro (0063908) | kom | 4.53
035954 | NOSAČ AL ŽICE ZA VRH KROVA L-180-260 FB-SP180-260Niro (0063968) | kom | 6.84
035962 | NOSAČ AL ŽICE ZA RAVNI KROV 400mm DLH400SPNiro (0064515) | kom | 6.94
047452 | NOSAČ AL ŽICE NA ZID SA VIJKOM TIPLOM I DIHTUNG SPHNiro 8mm (0103280) | kom | 3.74
035958 | STEZALJKA ZA SPAJANJE AL ŽICE I PROFILA 8mm FKD/U/M6/fv (0006267) | kom | 3.6
UKO-UTO mobilne priključnice
026717 | MOBILNA PRIKLJUČNICA 16A 2L+PE, IP44 (213-6) | kom | 7.63
026718 | MOBILNA PRIKLJUČNICA 16A 3L+PE, IP44 (214-6) | kom | 7.98
026719 | MOBILNA PRIKLJUČNICA 16A 3L+N+PE, IP44 (215-6) | kom | 8.61
026720 | MOBILNA PRIKLJUČNICA 32A 3L+PE, IP44 (224-6) | kom | 10.54
026721 | MOBILNA PRIKLJUČNICA 32A 3L+N+PE, IP44 (225-6) | kom | 11.12
039757 | MOBILNA PRIKLJUČNICA 16A 3L+N+PE, IP67 (2152-6) | kom | 19.52
039758 | MOBILNA PRIKLJUČNICA 32A 3L+N+PE, IP67 (2252-6) | kom | 21.57
043455 | MOBILNA PRIKLJUČNICA 63A 3L+PE, IP44 (2341-6) 6h TWIST | kom | 48.66
043456 | MOBILNA PRIKLJUČNICA 63A 3L+N+PE, IP44 (2351-6) 6h TWIST | kom | 55.31
UKO-UTO panelne priključnice
026722 | PRIKLJUČNICA PANEL 16A 2L+PE IP44 (413-6) | kom | 8.1
026723 | PRIKLJUČNICA PANEL 16A 3L+PE, IP44 (414-6) | kom | 8.88
026724 | PRIKLJUČNICA PANEL 16A 3L+N+PE, IP44 (415-6) | kom | 9.29
026725 | PRIKLJUČNICA PANEL 32A 3L+PE, IP44 (424-6) | kom | 9.86
026726 | PRIKLJUČNICA PANEL 32A 3L+N+PE, IP44 (425-6) | kom | 10.67
031912 | NOSAČ (DIHTUNG) ZA PANEL PRIKLJUČNICU 50x50 (1518105) | kom | 5.08
032999 | PRIKLJUČNICA UGRADNA 32A 3P+PE, IP44 (325-6) | kom | 10.8
043453 | PRIKLJUČNICA PANEL 63A 3L+PE, IP44 (4341-6) 6h TWIST | kom | 42.09
UKO-UTO nadgradne priključnice
026727 | PRIKLJUČNICA NADGRADNA 16A 2L+PE, IP44 (113-6) | kom | 7.26
026728 | PRIKLJUČNICA NADGRADNA 16A 3L+PE, IP44 (114-6) | kom | 8.35
026729 | PRIKLJUČNICA NADGRADNA 16A 3L+N+PE, IP44 (115-6) | kom | 8.78
026730 | PRIKLJUČNICA NADGRADNA 32A 3P+PE, IP44 (124-6) | kom | 9.86
026731 | PRIKLJUČNICA NADGRADNA 32A 3L+N+PE, IP44 (125-6) | kom | 10.56
030588 | PRIKLJUČNICA NADGRADNA 63A 3L+N+PE, IP67 (135-6) | kom | 51.9
033553 | PRIKLJUČNICA NADGRADNA 16A 3L+N+PE, IP67 (1152-6) | kom | 19.46
033554 | PRIKLJUČNICA NADGRADNA 16A 2L+PE, IP67 (1132-6) | kom | 16.18
039756 | PRIKLJUČNICA NADGRADNA 32A 3L+N+PE, IP67 (1252-6) | kom | 31.77
UKO-UTO utikači
026712 | RAVNI UTIKAČ 16A 2L+PE, IP44 (013-6) | kom | 4.96
026713 | RAVNI UTIKAČ 16A 3L+PE, IP44 (014-6) | kom | 5.48
026714 | RAVNI UTIKAČ 16A 3L+N+PE, IP44 (015-6) | kom | 6.14
026715 | RAVNI UTIKAČ 32A 3L+PE, IP44 (024-6) | kom | 8
026716 | RAVNI UTIKAČ 32A 3L+N+PE, IP44 (025-6) | kom | 9.13
028287 | RAVNI UTIKAČ 32A 2L+PE, IP67 (0232-6) | kom | 14.81
030587 | RAVNI UTIKAČ 63A 3L+N+PE, IP44 (0351-6) | kom | 28.62
039755 | RAVNI UTIKAČ 63A 3L+N+PE, IP66/67 (035-6) | kom | 41.93

## Mak trade
| www.maktrade.rs |  | prodaja@elnosgroup.com
Motalice (prazne i kompletne)
049442 | MOTALICA SA KABLOM PP/J 3x1.5mm2-15m, 4x2P, MT249A 31100 | kom | 57.65
043657 | MOTALICA SA KABLOM PP/J 3x1.5mm2-25m, 4x2P, MT250A (178008) | kom | 76.94
812211 | MOTALICA SA KABLOM PP/J 3x1.5mm2-40m, 4x2P, MAK-034A (178154) | kom | 94.39
815100 | MOTALICA SA KABLOM PP/J 3x1.5mm2-50m, 4x2P, MAK-034A (178013) | kom | 125.97
038970 | MOTALICA SA KABLOM PP/J 3x2.5mm2-25m, 4x2P, MT250B (8315) | kom | 104.01
056885 | MOTALICA SA KABLOM PP/J 3x2.5mm2-50m, 4x2P, MAK-034A 178014 | kom | 175.91
062782 | MOTALICA BEZ KABLA DO 25M MAK 032A 178010 | kom | 24.94
062783 | MOTALICA BEZ KABLA DO 25M MAK 032A 178011 | kom | 29.79
813062 | MOTALICA SA KABLOM GG/J 3x1.5mm2-25m, 4x2P, MAK-4BTmatalna 178019 | kom | 124.1
812921 | MOTALICA SA KABLOM GG/J 3x2.5mm2-25m, 4x2P, MAK-4BTmatalna 178020 | kom | 162.12
813324 | MOTALICA SA KABLOM GG/J 3x2.5mm2-50m, 4x2P, MAK-034A 178012 | kom | 208.84
Priključni kablovi
059427 | PRIKLJUČNI KABL SA UTIKAČEM PP/J 3x1.5, 1.5m 177019 bijeli | kom | 5.02
041829 | PRIKLJUČNI KABL SA UTIKAČEM PP/J 3x2.5, 1.5m (000894) bijeli | kom | 6.4
041830 | PRIKLJUČNI KABL SA UTIKAČEM PP/J 3x2.5, 2m (001074) bijeli | kom | 8.4
042628 | PRIKLJUČNI KABL SA UTIKAČEM PP/J 3x1.5, 2m (9192) bijeli | kom | 6.48
043215 | PRIKLJUČNI KABL SA UTIKAČEM PP/J 3x1.5, 3m (9716) bijeli | kom | 7.38
043216 | PRIKLJUČNI KABL SA UTIKAČEM PP/J 5x2.5, 1.5m (006236) bijeli | kom | 11.83
043217 | PRIKLJUČNI KABL SA UTIKAČEM PP/J 5x2.5, 2m (005272) bijeli | kom | 13.51
Razvodnici
032214 | RAZVODNIK SA TROFAZNE NA TRI MONOFAZNE PRIKLJUČNICE 3x16A/250V (15730) | kom | 11.45
035200 | PRENOSNA PRIKLJUČNICA 3P TROFAZNA PVC CRNA 16A 140002 | kom | 6.45
043659 | RAZVODNIK -T- 3 PRIKLJUČNICE -TE- (10064) | kom | 6.72
059261 | RAZVODNIK T-2 PRIKLJUČNICE CRNI 141013 | kom | 3.27
059260 | RAZVODNIK T-2 PRIKLJUČNICE BIJELI 141012 | kom | 3.27
Perforirana traka
814711 | PERFORIRANA TRAKA POCINČANA 10m 15x0.7 mm ( 168094) u pvc kutiji | kom | 6.95
814712 | PERFORIRANA TRAKA POCINČANA 10m 20x0.7 mm ( 168095) u pvc kutiji | kom | 7.66
Termo bužiri
814865 | SET TERMO BUŽIRA 1/100 CRNI (154195) | kom | 4.68
814866 | SET TERMO BUŽIRA 1/100 U BOJI (154195) | kom | 4.68
814867 | SET TERMO BUŽIRA 1/560 U BOJI (154195) | kom | 10.82
Motorno zaštitne sklopke - pritisak
039103 | MOTORNI ZAŠTITNI PREKIDAČ MTG ( 1.6-2.5A ) 226004 | kom | 23.31
039104 | MOTORNI ZAŠTITNI PREKIDAČ MTG ( 2.5-4A ) 226006 | kom | 23.31
039105 | MOTORNI ZAŠTITNI PREKIDAČ MTG ( 4-6 A ) 226007 | kom | 23.31
039106 | MOTORNI ZAŠTITNI PREKIDAČ MTG ( 6-10 A ) 226008 | kom | 23.31
039107 | MOTORNI ZAŠTITNI PREKIDAČ MTG ( 10-16 A ) 226009 | kom | 23.31
039108 | MOTORNI ZAŠTITNI PREKIDAČ MTG ( 14-20 A ) 226010 | kom | 23.31
039109 | MOTORNI ZAŠTITNI PREKIDAČ MTG ( 16-25 A ) 226011 | kom | 23.32
Tlačne sklopkei Nivostat
040604 | TLAČNA SKLOPKA PT/5 (0000749) | kom | 17.34
040605 | TLAČNA SKLOPKA PT/12 (0000751) | kom | 22.01
040606 | TLAČNA SKLOPKA PTA/12 (0000750) | kom | 32.34
047488 | NIVOSTAT N-1 253085 | kom | 68.11
016333 | SONDA NIVOSTAT SA KABLOM 10M 253017 | kom | 20.01
Kućišta za tipkala
042164 | KUTIJA ZA DVA TASTERA sivo/crna Mutlusan (21708) | kom | 3.98
042165 | KUTIJA ZA JEDAN TASTER sivo/crna Mutlusan (006811) | kom | 2.94
063492 | SIGNALNA SIJALICA LED crvena FI22 Ba9S MITLUSAN 237021 | kom | 2.35
811141 | SIGNALNA SIJALICA LED zelena FI22 Ba9S MITLUSAN 237078 | kom | 2.25
063493 | SIGNALNA SIJALICA LED zuta FI22 Ba9S MUTLUSAN 237025 | kom | 2.35
812377 | TASTER GLJIVA BS542 FI40 IP65 235034 NUZNI STOP SA ZADRSKOM | kom | 3.66
Radijatori,grijalice
042617 | PREKIDAČ KVARCNE PEĆI USKI 2 IZVODA RS-101-1C3 (000197) | kom | 0.97
042618 | PREKIDAČ KVARCNE PEĆI USKI 3 IZVODA IRS-101-1C3 (000198) | kom | 1.17
043214 | GRIJALICA KUPATILSKA 2000W PROHROM M-T (11665) | kom | 36.48
Spojnice za 1 kV kablove izolovane plast.masom
047124 | KABLOVSKA SPOJNICA MTG IP67 (3x2.5, 5x1.5, 5x2.5) 26340 | kom | 12.3
Wago konektori za spajanje i nastavak provodnika
058330 | BEZVIJČANA SPOJNA STEZALJKA 2-VODIČA, 2x0.5-2-5 (130020) puni presjek | kom | 0.23
058331 | BEZVIJČANA SPOJNA STEZALJKA 3-VODIČA, 3x0.5-2.5 (130020) puni presjek | kom | 0.25
058332 | BEZVIJČANA SPOJNA STEZALJKA 5-VODIČA, 5x0.5-2.5 (130025) puni presjek | kom | 0.35
812216 | BEZVIJČANA SPOJNA STEZALJKA 8-VODIČA, 8x0.5-2.5 (130027) puni presjek | kom | 0.62
042614 | BEZVIJČANA SPOJNA STEZALJKA 2-VODIČA, 2x2.5 (20267) licna | kom | 0.52
042615 | BEZVIJČANA SPOJNA STEZALJKA 3-VODIČA, 3x2.5 (20268) licna | kom | 0.62
042616 | BEZVIJČANA SPOJNA STEZALJKA 5-VODIČA, 5x2.5 (20269) licna | kom | 1.03
811477 | BEZVIJČANA SPOJNA STEZALJKA 2-VODICA 2X1-2.5 130017 za rasvjetu | kom | 0.37
811475 | BEZVIJČANA SPOJNA STEZALJKA 2-VODICA 2X2.5 130081 prolazna za licnu | kom | 0.63
813058 | BEZVIJČANA SPOJNA STEZALJKA 2-VODIČA, 2x2.5 (130070) licna 1/16 | kom | 10.7
813059 | BEZVIJČANA SPOJNA STEZALJKA 3-VODIČA, 2x2.5 (130071) licna 1/12 | kom | 10.08
813060 | BEZVIJČANA SPOJNA STEZALJKA 3-VODIČA, 2x2.5 (130071) licna 1/8 | kom | 10.64
Plastični ormari
060056 | ORMAR PVC NADGRADNI 200X300X130 ABS 144069 | kom | 20.5
060057 | ORMAR PVC NADGRADNI 250X350X150 ABS 144070 | kom | 33.11
060058 | ORMAR PVC NADGRADNI 300X400X170 ABS 144073 | kom | 40.4
060059 | ORMAR PVC NADGRADNI 350X500X190 ABS 144074 | kom | 54.79
060903 | ORMAR PVC NADGRADNI 400X500X180 ABS 144078 | kom | 56.99
060060 | ORMAR PVC NADGRADNI 400X600X200 ABS 144079 | kom | 68.18
060344 | ORMAR PVC NADGRADNI 500X700X250 ABS 144083 | kom | 108.5
060345 | ORMAR PVC NADGRADNI 600X800X260 ABS 144087 | kom | 189.31
812206 | ORMAR PVC NADGRADNI 200X300X130 ABS 144387 transparent vrata | kom | 22.34
812207 | ORMAR PVC NADGRADNI 250X350X150 ABS 144388 transparent vrata | kom | 32.88
812208 | ORMAR PVC NADGRADNI 300X400X170 ABS 144389 transparent vrata | kom | 42.2
812209 | ORMAR PVC NADGRADNI 350X500X190 ABS 144390 transparent vrata | kom | 57.49
812210 | ORMAR PVC NADGRADNI 400X600X200 ABS 144391 transparent vrata | kom | 77.95
812205 | ORMAR PVC NADGRADNI 500X700X250 ABS 144392 transparent vrata | kom | 111.69
Prenosne priključnice pvc
021863 | PRENOSNA PRIKLJUČNICA TROSTRUKA PVC 2/212-0156 (10754) | kom | 17.85
035200 | PRENOSNA PRIKLJUČNICA 3P TROFAZNA PVC CRNA (16A/440V) 10269 | kom | 6.45
063861 | PRENOSNA PRIKLJUČNICA 3P TROFAZNA PVC BIJELA 16A 14001 | kom | 6.82
| Prenosne priključnice bez motalice |  | #N/A
038316 | PRENOSNA PRIKLJUČNICA 5M/3U bez prekidača 3x2.5mm2 (10713) | kom | 21.96
038317 | PRENOSNA PRIKLJUČNICA 3M/5U bez prekidača 3x2.5mm2 (19917) | kom | 17.8
038318 | PRENOSNA PRIKLJUČNICA 2M/5U bez prekidača 3x2.5mm2 (23005) | kom | 14.9
044971 | PRENOSNA PRIKLJUČNICA 3M/3U bez prekidača 3x2.5mm2 (10712) | kom | 15.58
043358 | PRENOSNA PRIKLJUČNICA 5M/5U bez prekidača 3x2.5mm2 (19919) | kom | 25.35
044539 | PRENOSNA PRIKLJUČNICA 2M/3U bez prekidača 3x2.5mm2 (10711) | kom | 12.6
038968 | PRODUŽNI KABAL L 15m HO5VV-F 3X1.5 utikač +priključnica (22552) | kom | 37.61
038969 | PRODUŽNI KABAL L 20m HO5VV-F 3X1.5 utikač +priključnica (22553) | kom | 47.57
055679 | PRODUŽNI KABAL L 15m HO5VV-F 3X1.5 utikač +priključnica 22893 orang | kom | 37.61
055680 | PRODUŽNI KABAL L 20m HO5VV-F 3X1.5 utikač +priključnica 22040 orang | kom | 47.36
059425 | PRODUŽNI KABL L 10M HO5VV-F 3X1.5 utikač+priključnica 176182 crni | kom | 23.27
059426 | PRODUŽNI KABL L 10M HO5VV-F 3X2.5 utikač+priključnica 176318 crni | kom | 36.07
044539 | PRENOSNA PRIKLJUČNICA 2M/3U BEZ PREKIDAČA 3X2.5 (176005) | kom | 12.6
044971 | PRENOSNA PRIKLJUČNICA 3M/3U BEZ PREKIDAČA 3X2.5 (176005) | kom | 15.58
038316 | PRENOSNA PRIKLJUČNICA 5M/3U BEZ PREKIDAČA 3X2.5 (176005) | kom | 21.96
038317 | PRENOSNA PRIKLJUČNICA 3M/5U BEZ PREKIDAČA 3X2.5 (176030) | kom | 17.8
043358 | PRENOSNA PRIKLJUČNICA 5M/5U BEZ PREKIDAČA 3X2.5 (176033) | kom | 25.35
Grla E-14,E-27,E-40 keramika
040607 | GRLO PORCELANSKO E-27 SA DRŽAČEM VT262L 7320040 (005868) | kom | 0.67
041469 | GRLO PORCELANSKO E-27 M10x1 VT263 7320050 (000420) | kom | 1.01
Grla za halogene sijalice
013448 | GRLO ZA HALOGENE SIJALICE GU-10, VT-265 (007149, 9897) | kom | 0.77
Redne stezaljke keramičke
038956 | REDNE STEZALJKE KERAMIČKE 2x2.5mm MUTLUSAN 151025 | kom | 0.57
038953 | REDNE STEZALJKE KERAMIČKE 3x2.5mm MUTLUSAN 151027 | kom | 0.71
038954 | REDNE STEZALJKE KERAMIČKE 2x6mm MUTLUSAN 151026 | kom | 0.7
038955 | REDNE STEZALJKE KERAMIČKE 2x10mm MUTLUSAN 151029 | kom | 0.97
Zvona
041300 | ZVONO NA ŠINU 230V (000977) | kom | 3.35
811234 | ZVONO KUĆNO DIREKTNO ZVRK 171008 | kom | 5.34
052255 | ZVONO KUĆNO GONG 220V 171007 | kom | 5.91
Sapa cijevi
010812 | SAPA CREVO FI 11 (7933) | m | 0.62
013100 | SAPA CREVO FI 42 (14078) | m | 2.1
028419 | SAPA CREVO FI 16 (13514) | m | 0.8
038961 | SAPA CREVO FI 18 (7935) | m | 0.99
038962 | SAPA CREVO FI 26 (7936) | m | 1.74
038963 | SAPA CREVO FI 29 (14077) | m | 1.84
038964 | SAPA CREVO FI 37 (7937) | m | 1.94
038965 | SAPA CREVO PLASTIFICIRANO FI 9 (13518) | m | 0.78
038966 | SAPA CREVO PLASTIFICIRANO FI 14 (13515) | m | 0.95
050235 | SAPA CREVO PLASTIFICIRANO FI 16 (159017) | m | 1.27
038967 | SAPA CREVO PLASTIFICIRANO FI 37 (13519) | m | 2.44
043191 | SAPA CREVO PLASTIFICIRANO FI 26 (7526) | m | 1.67
Kanalice
059670 | KABLOVSKI KANAL Mutlusan EKO 15/10 2m 156025 | kom | 1.03
058328 | KABLOVSKI KANAL Mutlusan EKO 16/16 2m 156026 | kom | 1.2
058329 | KABLOVSKI KANAL Mutlusan EKO 25/16 2m 156028 | kom | 1.63
058327 | KABLOVSKI KANAL Mutlusan EKO 25/25 2m 156029 | kom | 2.14
058326 | KABLOVSKI KANAL Mutlusan EKO 40/25 2m 156029 | kom | 2.98
058325 | KABLOVSKI KANAL Mutlusan EKO 40/40 2m 156034 | kom | 3.45
058324 | KABLOVSKI KANAL Mutlusan EKO 60/40 2m 156035 | kom | 4.9
058569 | KABLOVSKI KANAL Mutlusan EKO 60/60 2m 156036 | kom | 8.31
061849 | KABLOVSKI KANAL Mutlusan EKO 80/60 2m 156038 | kom | 9.58
059671 | KABLOVSKI KANAL Mutlusan samoljepljivi EKO 15/10 2m 156025 | kom | 1.2
059672 | KABLOVSKI KANAL Mutlusan samoljepljivi EKO 16/16 2m 156025 | kom | 1.48
059673 | KABLOVSKI KANAL Mutlusan samoljepljivi EKO 25/16 2m 156025 | kom | 1.91
811471 | KABLOVSKI KANAL Mutlusan samoljepljivi EKO 25/25 2m 156054 | kom | 2.67
814864 | KABLOVSKI KANAL Mutlusan samoljepljivi EKO 40/25 2m 156056 | kom | 3.57
Mutlusan parapetni kanal ( Dlp)
055882 | KABLOVSKI KANAL Mutlusan 1000/50 2m 158001 | kom | 16.46
059432 | PREGRADA MUTLUSAN KANALA 100X48 2M 158026 | kom | 3.75
814489 | MUTLUSAN RAM SA MASKOM ZA MODUL 45 2M 158036 | kom | 1.53
815095 | MUTLUSAN RAM SA MASKOM ZA MODUL 45 4M 158037 | kom | 1.85
814490 | MUTLUSAN RAM SA MASKOM ZA MODUL 45 6M 158038 | kom | 1.97
814491 | MUTLUSAN RAM SA MASKOM ZA MODUL 45 8M 158039 | kom | 3.43
Podne kanalice
038957 | PODNI KANAL 60x15 2m (20626) Mutlusan | kom | 6.2
038958 | PODNI KANAL 75x18 2m (20627) Mutlusan | kom | 9.6
038959 | PODNI KANAL 90x20 2m (22296) Mutlusan | kom | 14.86
LED svjetiljke za industriju
044537 | SVJETILJKA LED VODOTJESNA PRO 2x9W, 6500K, IP65, 2x60cm (28897) kpl | kom | 32.84
044538 | SVJETILJKA LED VODOTJESNA PRO 2x18W, 6500K, IP65, 2x120cm (28896) kpl | kom | 43.02
046806 | SVJETILJKA LED VODOTJESNA PRO 2x22W, 6500K, IP65, 2x150cm (29433) kpl | kom | 61.16
050665 | SVJETILJKA LED VODOTJESNA PRO 2x60cm ip65 28246a bez cijevi | kom | 21.5
050666 | SVJETILJKA LED VODOTJESNA PRO 2x120cm ip65 330010 bez cijevi | kom | 29.3
058815 | SVJETILJKA LED VODOTJESNA PRO 2x150cm ip65 330006 bez cijevi | kom | 45.35
055890 | SVJETILJKA LED VODOTJESNA PRO 1x120cm ip65 28247a bez cijevi | kom | 30.35
062457 | SVJETILJKA LED VODOTJESNA PRO 1x150cm ip65 330015 bez cijevi | kom | 22.85
Prigusnice
812218 | PRIGUSNICA MAGNETNA 18W 230V/50hz LSI NL 368012 | kom | 6.5
046801 | PRIGUSNICA MAGNETNA 36W 230V/50hz LSI NL 368014 | kom | 6.58
810964 | PRIGUSNICA MAGNETNA 58W 230V/50hz LSI NL 368015 | kom | 10.93
810963 | PRIGUSNICA ZA MH/Na SIJALICU 70W 230V/50Hz 368019 | kom | 16.53
812217 | PRIGUSNICA ZA MH/Na SIJALICU 100W 230V/50Hz 368021 | kom | 18.82
810965 | PRIGUSNICA ZA MH/Na SIJALICU 150W 230V/50Hz 368023 | kom | 35.59
810966 | PRIGUSNICA ZA MH/Na SIJALICU 250W 230V/50Hz 368024 | kom | 38.67
810967 | PRIGUSNICA ZA MH/Na SIJALICU 400W 230V/50Hz 368028 | kom | 43.43
812616 | PRIGUSNICA ZA ZIVA SIJALICU 125W 230V/50Hz 368022 | kom | 16.31
Ventilatori klasični - kućni
047248 | VENTILATOR AKSIJALNI MTG A-100S-K BIJELI (12258A) sa klapnom | kom | 16.04
813616 | VENTILATOR AKSIJALNI MTG A-100 CRNI (401002) | kom | 16.18
040991 | VENTILATOR AKSIJALNI MTG A100 BIJELI (12257) | kom | 15.35
811135 | VENTILATOR AKSIJALNI MTG A 100 PPK BIJELI 401011 potezni prekidač | kom | 19.39
811136 | VENTILATOR AKSIJALNI MTG-T BIJELI 402003 tajmer | kom | 23.31
811139 | VENTILATOR AKISJALNI MTG A-100 XM-K BIJELI 403060 tihi rad | kom | 21.65
040993 | VENTILATOR AKSIJALNI MTG A120 BIJELI (12262) | kom | 19.03
042163 | VENTILATOR AKSIJALNI MTG A 100N (17737) | kom | 14.05
050853 | VENTILATOR AKSIJALNI MTG A 100XS (29502) bijeli ukrasni | kom | 20.47
050854 | VENTILATOR AKSIJALNI MTG A 100XS (29502X) srebreni ukrasni | kom | 23.49
062784 | VENTILATOR AKSIJALNI MTG A 100 XS-S 402061 microwave senzor | kom | 43
062785 | VENTILATOR AKSIJALNI MTG A 120 XS-S 401119 microwave senzor | kom | 46
058333 | VENTILATOR AKSIJALNI MTG A 100MX-K CRNI 403008 tixi modul | kom | 17.4
814709 | VENTILACIONA MASKA MTG 100M PVC BIJELA 403080 | kom | 6.58
814247 | VENTILACIONA MASKA MTG 100M PVC ANTRACIT 403017 | kom | 8.09
058334 | VENTILACIONA MASKA MTG 100M STAKLO BIJELA 403021 | kom | 15.3
058335 | VENTILACIONA MASKA MTG 100M STAKLO CRNA 403022 | kom | 15.3
058336 | VENTILACIONA MASKA MTG 100M STAKLO ANTARCIT 403020 | kom | 15.85
058337 | VENTILACIONA MASKA MTG 100M STAKLO SREBRENA 403024 | kom | 15.3
Ventilacione rešetke plastične
063847 | VENTILACIONA REŠETKA FI 100 BIJELA 426044 protvkišna | kom | 4.45
063848 | VENTILACIONA REŠETKA FI 100 BRAON 426045 protvkišna | kom | 4.35
063849 | VENTILACIONA REŠETKA FI 120 BIJELA 426046 protvkišna | kom | 4.76
063850 | VENTILACIONA REŠETKA FI 120 BRAON 426047 protvkišna | kom | 4.71
063851 | VENTILACIONA REŠETKA FI 150 BIJELA 426048 protvkišna | kom | 4.9
063852 | VENTILACIONA REŠETKA FI 150 BRAON 426049 protvkišna | kom | 4.9
063858 | VENTILACIONA REŠETKA ČETVRTASTA SA ŽABICOM BIJELA 426056 | kom | 5.18
812388 | VENTILACIONA REŠETKA FI 100 BIJELA 492002 samopadajuca | kom | 4.98
812389 | VENTILACIONA REŠETKA FI 125 BIJELA 492003 samopadajuca | kom | 5.6
Ventilacione rešetke metalne
042641 | VENTILACIONA REŠETKA METALNA Al 200x200 MTG 423005 protivkišna | kom | 39.5
042642 | VENTILACIONA REŠETKA METALNA Al 250x250 MTG 423006 protivkišna | kom | 47.59
042643 | VENTILACIONA REŠETKA METALNA Al 300x300 MTG 423013 protivkišna | kom | 58.15
042644 | VENTILACIONA REŠETKA METALNA Al 400x400 MTG 423021 protivkišna | kom | 77.14
058812 | VENTILACIONA REŠETKA METALNA Al 250x250 MTG 424002 samopada. | kom | 72.2
058813 | VENTILACIONA REŠETKA METALNA Al 300x300 MTG 424003 samopada. | kom | 85.28
060339 | VENTILACIONA REŠETKA METALNA Al 300x100 MTG 419015 | kom | 13.4
060340 | VENTILACIONA REŠETKA METALNA Al 350X150 MTG 424023 | kom | 16.74
060341 | VENTILACIONA REŠETKA METALNA Al 400X200 MTG 424029 | kom | 44.13
060342 | VENTILACIONA REŠETKA METALNA AL 500X200 MTG 424039 | kom | 23.5
Flexibilna creva ALUVENT i TERMOVENT
811131 | ALUVENT FLEKSIBILNO CRIJEVO FI 100mm / 1.5m AL 428001 | kom | 5.3
811132 | ALUVENT FLEKSIBILNO CRIJEVO FI 120mm / 1.5m AL 428005 | kom | 6.03
811133 | ALUVENT FLEKSIBILNO CRIJEVO FI 150mm / 1.5m AL 428007 | kom | 8.45
811134 | ALUVENT FLEKSIBILNO CRIJEVO FI 110mm / 1.5m AL 428003 | kom | 5.35
811235 | ALUVENT FLEKSIBILNO CRIJEVO FI 100mm / 3 m AL 428002 | kom | 10.19
811473 | ALUVENT FLEKSIBILNO CRIJEVO FI 110mm / 3 m AL 428004 | kom | 10.01
811472 | ALUVENT FLEKSIBILNO CRIJEVO FI 150mm / 3 m AL 428008 | kom | 13.69
811236 | ALUVENT FLEKSIBILNO CRIJEVO FI 120mm / 3 m AL 428006 | kom | 10.83

## Dospel Emos
| www.dospel.eu |  | prodaja@elnosgroup.com
Ventilatori klasični - kućni
811411 | VENTILATOR AKSIJALNI RICO 100 S (007-4200) | kom | 20.69
811413 | VENTILATOR AKSIJALNI RICO 100WP (007-4202) | kom | 25.21
811929 | VENTILATOR AKSIJALNI RICO 100 WC (007-4203) | kom | 27.3
812578 | VENTILATOR AKSIJALNI NV10 FI100 007-0438 | kom | 19.61
811927 | VENTILATOR AKSIJALNI STYL 100 S (007-0001P) | kom | 20.35
811406 | VENTILATOR AKISJALNI POLO 4 100 AŽ 007-0055 aut žaluzina | kom | 42.61
811412 | VENTILATOR AKSIJALNI RICO 120 S (007-4201) | kom | 21.67
811930 | VENTILATOR AKSIJALNI RICO 120 WC 007-4206 | kom | 28.21
811414 | VENTILATOR AKSIJALNI RICO 120 WP 007-4205 potezni | kom | 27.2
812568 | VENTILATOR AKSIJALNI STYL II 120 S 007-1131 | kom | 18.91
811405 | VENTILATOR AKSIJALNI POLO 5 120 AŽ 007-0028 aut. Žaluzina | kom | 45.26
812577 | VENTILATOR AKSIJALNI EURO-2 d120 007-0052 | kom | 17.47
Centrifugalni ventilatori
813924 | VENTILATOR CENTRIFUGALNI WK 100 BLDC( 007-9247) metalni | kom | 211.22
813925 | VENTILATOR CENTRIFUGALNI WK 125 BLDC( 007-9248) metalni | kom | 232.95
813926 | VENTILATOR CENTRIFUGALNI WK 150 BLDC( 007-9249) metalni | kom | 251.51
813685 | VENTILATOR CENTRIFUGALNI WK 200 BLDC( 007-9251) metalni | kom | 302.72
813686 | VENTILATOR CENTRIFUGALNI WK 250 BLDC( 007-9252) metalni | kom | 319.28
813687 | VENTILATOR CENTRIFUGALNI WK 315BLDC( 007-9253) metalni | kom | 349.8
Industriski Ventilatori
813682 | VENTILATOR AKSIJALNI WOKS 200 007-9200 sivi | kom | 219.43
813683 | VENTILATOR AKSIJALNI WOKS 250 007-9201 sivi | kom | 240.2
813684 | VENTILATOR AKSIJALNI WOKS 300 007-9202 sivi | kom | 296.53
811415 | VENTILATOR AKSIJALNI WOKS 350 007-0093 | kom | 268.82
Ventilacione rešetke plastične
812322 | VENTILACIONA REŠETKA PLASTIČNA KRO 100 007-0184 | kom | 1.69
812569 | VENTILACIONA REŠETKA PLASTIČNA KRO 125 007-0185 | kom | 1.94
812570 | VENTILACIONA REŠETKA PLASTIČNA KRO 150 007-0186 | kom | 2.44
811404 | VENTILACIONA REŠETKA PLASTIČNA KR d100/125 (007-0153) | kom | 3.12
812571 | VENTILACIONA REŠETKA PLASTIČNA KR 150 (007-0156) | kom | 4.07
811924 | VENTILACIONA REŠETKA PLASTIČNA KRŽ d100/125 (007-0181) | kom | 2.86
811925 | VENTILACIONA REŠETKA PLASTIČNA KRŽ d150 (007-0183) | kom | 3.39
811926 | VENTILACIONA REŠETKA PLASTIČNA NKM 100 (007-1740) potezna | kom | 4.59
PV ventili (rozetne) za regulaciju protoka vazduha
811400 | PV VENTIL (ROZETNA) AN 125 (007-0199) | kom | 7.87
Revizioni otvori
811403 | REVIZIONI OTVOR DR 300x400 (007-1248) | kom | 6.83
812323 | REVIZIONI OTVOR DR 150x150(007-1241) | kom | 2.79
811922 | REVIZIONI OTVOR DR 200x200 (007-1243) | kom | 3.55
811923 | REVIZIONI OTVOR DR 300x300 (007-1247) | kom | 6.27
Oprema za PVC krute cijevi: konektori,koljena...
811921 | KONEKTOR ZA OKRUGLE CIJEVI D/LO FI-125 mm (007-4374) | kom | 2.18
Regulatori i prekidači za ventilaciju
811935 | REGULATOR BRZINE OBRTAJA RP 300 (007-0256) ugradni | kom | 54.45
811936 | REGULATOR BRZINE OBRTAJA RN 300 (007-0257) nadgradni | kom | 58.18
Termostati
063911 | TERMOSTAT SOBNI BEŽIČNI 16A, 230V, 9-programa (P5611OT) | kom | 120.73
813591 | TERMOSTAT SOBNI RUČNI 230V, 5-30C (P5603R) | kom | 33.56
057625 | TERMOSTAT SOBNI BEŽIČNI WI-FI 16A P5623 | kom | 204.09
812656 | TERMOSTAT SOBNI BEŽIČNI WI-FI 16A. 230V (P56211) GoSmart | kom | 189.95
043208 | TERMOSTAT SOBNI ST - 2A (sa prekidačem) 26828 (11631) | kom | 9.62
Multimetri
038639 | MULTIMETAR (M2092) DC-200mV-1000V, AC-2mA-20A, 200oma-20megaoma | kom | 26.06
038641 | MULTIMETAR (M0400) STRUJNA KLIJEŠTA 400mV-600V, 400-600A, 400om-40mom | kom | 99.34
038642 | PIPALICE ZA MULTIMETAR (S4003) | kom | 12.99
038643 | MULTIMETAR (M0420) AC-2-600V, DC-200mV-600V, AC/DC-200uA-10, 1om-20mom | kom | 58.05
039764 | MULTIMETAR (M0320) DC-200mV-250V, AC-2mA-20A, 200oma-20megaoma | kom | 16.72
044131 | PIPALICE ZA MULTIMETAR KOMPLET L4 (S4001) | kom | 6.18
812453 | MJERAČ POTROŠNJE ELEKTRIČNE ENERGIJE UREĐAJA 16A ŠUKO | kom | 24.7
Baterije obične
042091 | BATERIJA ALKALNA REVER LR6 AA 1.5V (B7921) | kom | 0.7
042092 | BATERIJA ALKALNA RAVER LR03 AAA 1.5V (B7911) | kom | 0.7
042093 | BATERIJA ALKALNA RAVER RUA LR14-B, 1.5V (B7931) | kom | 2.53
042094 | BATERIJA ALKALNA RAVER RUA 6LR61, 9V (B7951) | kom | 3.52
042098 | BATERIJA ALKALNA REVER RUA LR20-B2, 1.5V (B7941) | kom | 3.12
Baterije dugmaste
042095 | BATERIJA LITIUM REVER CR2016, 3V (B7316) Fi-20/1.6mm | kom | 0.85
042096 | BATERIJA LITIUM REVER CR2025, 3V (B7325) Fi-20/2.5mm | kom | 0.85
042097 | BATERIJA LITIUM REVER CR2032, 3V (B7332) Fi-20/3.2mm | kom | 0.99
042099 | BATERIJA ALKALNA REVER LR44, A76, 1.5V (B7970) Fi-11.6/5.4mm | kom | 0.52
Baterije punjive
040401 | BATERIJA NiMH AA 1.2V 600mAh-Rechargeable (B7426) | kom | 2.43
Vatrodojava - napajanje
042090 | AKUMULATOR SLA 12V, 7.2Ah, FA6.3 (B9674) 151x65x94mm | kom | 32.9
042123 | AKUMULATOR SLA 6V, 7Ah (B9659) 151x34x94mm | kom | 14.8
042124 | AKUMULATOR DODATNI 6V, 4Ah, (B9641) 70x47x101mm | kom | 12.07
042126 | AKUMULATOR SLA 12V, 4.5Ah, (B9653) 90x70x102mm | kom | 17.46
044541 | AKUMULATOR SLA 6V, 12Ah (B9682) 151x51x94mm | kom | 22.4
046310 | AKUMULATOR SLA 12V, 12Ah, (B9656) | kom | 41.78
Antenski sistemi - ostalo
039780 | PRIKLJUČNI ANTENSKI KOAKSIJALNI KABAL 5m (SB3005) | kom | 4.1
039781 | PRIKLJUČNI ANTENSKI KOAKSIJALNI KABAL 10m (SB3010) | kom | 9.78
039782 | PRIKLJUČNI ANTENSKI KOAKSIJALNI KABAL 15m (SB3015) | kom | 11.74
Računarska oprema - prespojni i korisnički kablovi
039774 | PRESPOJNI I KORISNIČKI KABL UTP, 1m, Cat5e (S9122) | kom | 1.45
039775 | PRESPOJNI I KORISNIČKI KABL UTP, 2m, Cat5e (S9123) | kom | 2.02
039776 | PRESPOJNI I KORISNIČKI KABL UTP, 3m, Cat5e (S9124) | kom | 2.08
039777 | PRESPOJNI I KORISNIČKI KABL UTP, 5m, Cat5e (S9125) | kom | 3.55
039778 | PRESPOJNI I KORISNIČKI KABL UTP, 10m, Cat5e (S9126) | kom | 4.77
043693 | PRESPOJNI I KORISNIČKI KABL UTP, 15m, Cat5e (S9127) | kom | 9.69
Izolir trake i druge trake
039766 | TRAKA SCOTCH VULKANIZIRAJUĆA 19mm/10m (F51912) | kom | 6.9
049139 | TRAKA UNIVERZALNA VODOOTPORNA-SNAŽNO LJEPIVA 48mmx10m (F6030) | kom | 3.13
040399 | IZOLIR TRAKA PLATNENA CRNA 15X15 (F6515) | kom | 1.85
040400 | IZOLIR TRAKA PLATNENA CRNA 19X10 (F6910) | kom | 1.69
059137 | IZOLIR TRAKA 19X20 (F61922) | kom | 1.31
059436 | IZOLIR TRAKA 15X10 (F61511) | kom | 0.6
Prenosne priključnice
060756 | PRENOSNA PRIKLJUČNICA 1.5M/3U bez prekidača 3x1.5mm2 (P0321R) BIJELI | kom | 6.08
041239 | PRENOSNA PRIKLJUČNICA 3M/3U bez prekidača 3x1.5mm2 (P0323R) BIJELI | kom | 8.92
041240 | PRENOSNA PRIKLJUČNICA 5M/3U bez prekidača 3x1.5mm2 (P0325R) BIJELI | kom | 13.2
060758 | PRENOSNA PRIKLJUČNICA 1.5M/5U bez prekidača 3x1.5mm2 (P0521R) BIJELI | kom | 7.52
041242 | PRENOSNA PRIKLJUČNICA 3M/5U bez prekidača 3x1.5mm2 (P0523R) BIJELI | kom | 10.41
041243 | PRENOSNA PRIKLJUČNICA 5M/5U bez prekidača 3x1.5mm2 (P0525R) BIJELI | kom | 14.45
041245 | PRENOSNA PRIKLJUČNICA 3M/3U sa prekidačem 3x1.5mm2 (P1323R) BIJELI | kom | 10.34
041246 | PRENOSNA PRIKLJUČNICA 5M/3U sa prekidačem 3x1.5mm2 (P1325R) BIJELI | kom | 13.84
041247 | PRENOSNA PRIKLJUČNICA 2M/5U sa prekidačem 3x1.5mm2 (P1522) BIJELI | kom | 8.6
041248 | PRENOSNA PRIKLJUČNICA 3M/5U sa prekidačem 3x1.5mm2 (P1523R) BIJELI | kom | 11.56
041249 | PRENOSNA PRIKLJUČNICA 5M/5U sa prekidačem 3x1.5mm2 (P1525R) BIJELI | kom | 15.63
042477 | PRENOSNA PRIKLJUČNICA 2M/4U sa prekid.3x1.5mm2 (P54210) sa pre.zaš. | kom | 25.2
Ostale priključnice i stolni moduli
038612 | UNIVERZALNI PUTNI ADAPTER 6-vrsta priključaka (P0057) | kom | 19.5
040748 | PRIKLJUČNICA SA PREKIDAČEM 10A, 250V, 2P+ŠUKO (P00262) | kom | 2.6
813593 | PROGRAMATOR MEHANIČKI DNEVNI ŠUKO (P5523N) | kom | 6.85
812579 | PROGRAMATOR DIGITALNI DNEVNI ŠUKO 230V,16A (P5521N) | kom | 17.45
Priključni kablovi
041261 | PRIKLJUČNI KABL SA UTIKAČEM za peglu 3x0.75, 2.4m (S00003) | kom | 8.38
041263 | PRIKLJUČNI KABL SA UTIKAČEM I PREKIDAČEM PP/L 2x0.75, 2m (S09272) crni | kom | 4.49
054047 | PRIKLJUČNI KABL SA UTIKAČEM I PREKIDAČEM PP/L 2x0.75, 2m (S08272) bij | kom | 4.92
Razvodnici
040693 | RAZVODNIK -T- 3 PRIKLJUČNICE KF-Z-01/03A (P00242) | kom | 0
040739 | RAZVODNIK SA 3 PRIKLJUČNICE I PREKIDAČEM 1xŠUKO, 2xEURO+ (P00282) | kom | 5.67
041237 | RAZVODNIK -T- 2 PRIKLJUČNICE ODL-158 (P00252) | kom | 0
Kućna zvona
055912 | ZVONO BEŽIČNO 120m, 16-MEL, IP44 (P5763) 3x1.5V-AAA SREBRENO | kom | 25.73
042128 | ZVONO BEŽIČNO 60m, 1-MEL, IP44 (P5705) MREŽA-12V/23A BIJELI | kom | 19.44
056206 | ZVONO BEŽIČNO 100m, 36 MEL (P5723) 12V /3X1.5V | kom | 15.7
Specijalne sijalice
811153 | SIJALICA LED ZA FRIŽIDER E14, 1.8W, 110lm Z6913 | kom | 3.4
040688 | SIJALICA ZA RERNE BISTRA E-14, 15W (Z6911) | kom | 2.33
058638 | SIJALICA CJEVASTA ZA NAPU E14 40W 240V C5109 | kom | 1.96
Halogene sijalice za mrežni napon
040741 | SIJALICA HALOGENA 28W, 230V,G9, ECO, 2700K, 370lm (ZE0302) | kom | 1.51
040742 | SIJALICA HALOGENA 18W, 230V,G9, ECO, 2700K, 205lm (ZE0301) | kom | 1.51
041254 | SIJALICA HALOGENA 42W, 230V,G9, ECO, 2700K, 630lm (ZE0303) | kom | 1.51
046705 | SIJALICA HALOGENA R7s, 80W, 230V, H-78mm (ZE0101) | kom | 2.72
046706 | SIJALICA HALOGENA R7s, 230W, 230V, H-188mm (ZE0201) | kom | 2.11
Niskonaponske sijalice
811902 | SIJALICA LED MR16 GU5.3 4.5W, 12V, 3000K ZQ8433 | kom | 4.47
055448 | SIJALICA HALOGENA 16W,12V,G4,2700K,250lm,ECO (ZE0501) | kom | 1.41
041258 | SIJALICA HALOGENA GU5.3 ECO, 16W, 12V, 2700K (ZE1301) | kom | 1.52
041259 | SIJALICA HALOGENA GU5.3 ECO, 40W, 12V, 2700K (ZE1303) | kom | 1.4
Reflektori halogeni sa senzorom
042114 | REFLEKTOR SA SENZOROM 1x150 W CRNI (G2311) EMOS | kom | 22.26
042118 | REFLEKTOR SA SENZOROM 1x500 W BIJELI (G2412) EMOS | kom | 22.18
042119 | REFLEKTOR SA SENZOROM 1x500 W CRNI (G2411) EMOS | kom | 24.39
Reflektori halogeni bez senzora
042100 | REFLEKTOR BEZ SENZORA 1x150 W BIJELI (G2102) EMOS | kom | 8.31
042101 | REFLEKTOR BEZ SENZORA 1x150 W CRNI (G2101) EMOS | kom | 9.2
042116 | REFLEKTOR BEZ SENZORA 1x500 W CRNI (G2201) EMOS | kom | 9.77
Reflektori ostali
042102 | REFLEKTOR SA STALKOM BEZ SENZORA 1x150 W CRNI (G3101) EMOS | kom | 35.74
Svjetiljke sa zaštitnom mrežom, osim brodskih
042419 | RADNA SVJETILJKA 60W SA MREŽOM, 2x1, H05RN-F, 5m, (P4203) | kom | 19.86
042446 | RADNA SVJETILJKA 8W, 470mm, 2x1, H05RN-F, 5m, (P4204) | kom | 17.23
Halogene svjetiljke
044549 | LAMPA ZA INEKTE SA UV SIJALICOM 4W P4103 | kom | 18
LED svjetiljke-strela
812343 | SVJETILJKA LED STRELA 5W 300mm 4000k 500 lm ZS2110 bijela | kom | 18.1
063161 | SVJETILJKA LED STRELA 10W 600mm 4000k 1000lm ZS2120 bijela | kom | 22.58
810860 | SVJETILJKA LED STRELA 15W 900mm 4000k 1400lm ZS2130 bijela | kom | 27.26
810861 | SVJETILJKA LED STRELA 20W 1200mm 4000k 1900lm ZS2140 bijela | kom | 31.2
LED baterijske i prenosne svjetiljke
038608 | PRENOSNA SVJETILJKA LED 1W, 117m, 12/230V, SPOT (P4510) | kom | 22.1
038609 | PRENOSNA SVJETILJKA 28xLED,30m, 3xAA/1.5V, MAGNET (P3869) | kom | 8.95
055916 | SVJETILJKA ZA GLAVU LED 1w 3xaaa 60m 47h P3521 | kom | 9.64
060967 | PRENOSNA SVJETILJKA LED 3w COB 2500mAH P4518 | kom | 47.15
049304 | PRENOSNA SVJETILJKA LED 5 COB LED+5XLED,magnet,12/230V(P4525) | kom | 52.63
810862 | PRENOSNA SVJETILJKA LED 10W 700LM magnet P4538 | kom | 25.21
042417 | LED BATERIJSKA LAMPA 9LED, 3xAAA (P3848A) | kom | 7.04
060967 | PRENOSNA SVJETILJKA 3W COB LED /6XLED 2500mAH | kom | 47.15
LED ostale svjetiljke
040685 | ZIDNA LED SVJETILJKA SA DETEKTOROM POKRETA 3x1.5V/AA (P3875) | kom | 12.4
042418 | NOĆNO SVJETLO SA PREKIDAČEM 5LED (P3302) | kom | 6.81
Ispitivači
811723 | TESTER NAPONA AC/DC, 6V-400V, 0-60Hz, LED INDIKACIJA (M0003B) | kom | 12.15
811725 | TESTER NAPONA AC/DC, 110V-400V, 0-60Hz, LED INDIKACIJA (M0014) | kom | 31.64
811724 | TESTER NAPONA AC/DC, 12V-690V, 0-60Hz, LED INDIKACIJA (M0012A) | kom | 28.01
040740 | DETEKTOR NAPONA BEZ KONTAKTNI 70-1000V, 2x1.5V/AAA (M0007A) zvu-opt | kom | 12.15

## Pekom
| www.pekom.rs | prodaja@elnosgroup.com
Metalni kanali
811980 | METALNA KANALICA PERFORIRANA PNK 50/60 3m, 0.60mm (PEK106500013) | kom | 17.58
060662 | METALNA KANALICA PERFORIRANA PNK-KLIK 100/60 3m, 0.6mm (PEK10650023) | kom | 19.76
060663 | METALNA KANALICA PERFORIRANA PNK-KLIK 200/60 3m, 0.6mm (PEK106500033) | kom | 28.07
051187 | METALNA KANALICA PERFORIRANA PNK-KLIK 300/60 3m, 0.75mm (PEK10010020) | kom | 43.46
052452 | METALNA KANALICA PERFORIRANA PNK-KLIK 400/60 3m, 0.75mm (PEK10010024) | kom | 61.64
Poklopci za metalne kanale
050695 | POKLOPAC ZA METALNE KANALICE PNK 100mm 3m, 0.75mm (PEK80010009) | kom | 14.02
050696 | POKLOPAC ZA METALNE KANALICE PNK 200mm 3m, 0.75mm (PEK80010010) | kom | 26.1
056970 | POKLOPAC ZA METALNE KANALICE PNK 300mm 3m, 0.75mm (PEK80010012) | kom | 31.29
053287 | POKLOPAC ZA METALNE KANALICE PNK 400mm 3m, 0.75mm (PEK80010013) | kom | 47.69
Nosači (konzole) za metalne kanale
813508 | KONZOLA ZA METALNE KANALE PNK-100mm (PEK30010016) | kom | 3.5
050690 | KONZOLA ZA METALNE KANALE PNK-200mm (PEK30010018) | kom | 3.98
050691 | KONZOLA ZA METALNE KANALE PNK-300mm (PEK30010019) | kom | 4.96
051564 | KONZOLA ZA METALNE KANALE PNK-50mm (PEK30010015) | kom | 1.7
053285 | KONZOLA ZA METALNE KANALE PNK-400mm (PEK30010020) | kom | 6.43
051771 | KONZOLA ZA METALNE KANALE PNK-500mm (PEK30010021) | kom | 10.76
814040 | KONZOLA ZA METALNE KANALE PNK-600mm (PEK30010022) | kom | 11.59
Stropni nosači (konzole) za metalne kanale
062854 | STROPNI NOSAČ ZA METALNE KANALE 50x30 L=300 sa plocom (33310003) | kom | 11.02
811125 | STROPNI NOSAČ ZA METALNE KANALE 50x30 L=500 sa plocom (32320005) | kom | 14.64
811983 | STROPNI NOSAČ ZA METALNE KANALE 50x30 L=1000 sa plocom (32320010) | kom | 31
051199 | STROPNI NOSAČ UD UP PL, 30010001 (PEK40030009) | kom | 5.11
056698 | STROPNI NOSAČ ZA METALNE KANALE U L=500 (PEK3001005) | kom | 7.03
056548 | STROPNI NOSAČ ZA METALNE KANALE U STUB L=1000 (PEK30010010) | kom | 14.02
Metalni kanali e90 negorivi
810725 | Metalna kanalica perforirana PNK 50/60 3m E90 0.8 MM (PEK40810015) | kom | 21.65
061590 | Metalna kanalica perforirana PNK 100/60 3m E90 0.8 MM (PEK40810016) | kom | 26.45
810777 | Metalna kanalica perforirana PNK 200/60 3m E90 0.8 MM (PEK40810017) | kom | 34.98
Nosači (konzole) za metalne kanale E90 negorivi
059420 | KONZOLA ZA METALNE KANALE PNK 50mm E90 (PEK4030001) | kom | 2.6
051267 | KONZOLA ZA METALNE KANALE PNK 100mm E90 (PEK4030002) | kom | 2.78
059526 | KONZOLA ZA METALNE KANALE PNK 200mm E90 (PEK4030004) | kom | 4.68
059527 | KONZOLA ZA METALNE KANALE PNK 300mm E90 (PEK4030005) | kom | 7.12
Spojnice i uglovi za metalne kanale
051189 | T-SPOJNICA ZA METALNE KANALICE 100/60 (PEK10030157) | kom | 29.21
051190 | T-SPOJNICA ZA METALNE KANALICE 200/60 (PEK10030158) | kom | 34.6
063823 | T RAČVA PNK 200/60 PL (PEK10030159) | kom | 41.07
051191 | T-SPOJNICA ZA METALNE KANALICE 300/60 (PEK10030160) | kom | 53.31
051192 | UGAONA SPOJNICA METALNOG KANALA 100/60mm, 90" PEKOM | kom | 6.16
811486 | UGAONA SPOJNICA METALNOG KANALA LNK 300/50 90" (PEK20030004) | kom | 55.83
814047 | UGAONA SPOJNICA 0-180 PNK 200/60 PL (100300109) | kom | 24.33

## Tehnoplast-Teh Tel
prodaja@elnosgroup.com
www.tehno-plast.com
www.teh-tel.com
Razvodne table ugradne
003892 | RAZVODNA TABLA - U 12 - A | kom | 13.45
003893 | RAZVODNA TABLA - U 24 - A | kom | 18.81
025127 | RAZVODNA TABLA - U 36 - A | kom | 24.68
017917 | RAZVODNA TABLA - U 8 - C | kom | 12.34
032983 | RAZVODNA TABLA - U 18 - C | kom | 16.72
003909 | RAZVODNA TABLA - U 12 - C | kom | 14.46
003911 | RAZVODNA TABLA - U 24 - C | kom | 18.51
003913 | RAZVODNA TABLA - U 36 - C | kom | 23.67
037739 | RAZVODNA TABLA - U2 x 18 - C | kom | 23.67
037742 | RAZVODNA TABLA - U3 x 18 - C | kom | 32.26
041384 | RAZVODNA TABLA - U12 - CW bijela vrata | kom | 14.46
037857 | RAZVODNA TABLA - U18 - CW bijela vrata | kom | 16.89
037858 | RAZVODNA TABLA - U24 - CW bijela vrata | kom | 18.54
037859 | RAZVODNA TABLA - U36 - CW bijela vrata | kom | 24.76
037741 | RAZVODNA TABLA - U3 x 18 - CW bijela vrata | kom | 32.26
057001 | RAZVODNA TABLA U 24 FW | kom | 29.4
056992 | RAZVODNA TABLA U 24 FW IT multimedija | kom | 27.81
Razvodne table ugradne metalna vrata
032979 | RAZVODNA TABLA - U12-ES, U12+2, 1-reda (+650 C) | kom | 31.86
041297 | RAZVODNA TABLA - U24-ES, U24+4, 2-reda (+650 C) | kom | 37.48
041807 | RAZVODNA TABLA - U36-ES, U36+6, 3-reda (+650 C) | kom | 50.37
037746 | RAZVODNA TABLA - U48-ES, U48+8, 4-reda | kom | 69.59
045251 | RAZVODNA TABLA - U24-ES IT, U24+4, 2-reda (+650 C) multimedija | kom | 40.76
045252 | RAZVODNA TABLA - U36-ES IT, U36+6, 3-reda (+650 C) multimedija | kom | 52.8
Razvodne table nadgradne
015261 | RAZVODNA TABLA - N 8 - C | kom | 12.34
003895 | RAZVODNA TABLA - N 18 - C | kom | 16.72
003904 | RAZVODNA TABLA - N 12 - C | kom | 14.46
003906 | RAZVODNA TABLA - N 24 - C | kom | 18.51
003907 | RAZVODNA TABLA - N 36 - C | kom | 23.57
023223 | RAZVODNA TABLA - N 48 - C | kom | 32.35
032982 | RAZVODNA TABLA - N2 x 18 - C | kom | 23.81
021404 | RAZVODNA TABLA - N 12 - D (IP-65) | kom | 26.1
026245 | RAZVODNA TABLA - N 24 - D (IP-65) | kom | 35.86
053136 | RAZVODNA TABLA N24 ALFA W | kom | 18.41
053138 | RAZVODNA TABLA - N 24 - CW IT multimedija | kom | 21.73
003921 | NOSAČ BROJILA PVC - NB | kom | 10.45
Napojne sabirnice i šine za nizanje
034783 | ČEŠALJ CU ZA AUTO.OSIG.VILJ.1P 200mm (izolovani)-TEH- | kom | 1.72
022297 | ČEŠALJ CU ZA AUTO.OSIGURAČE-VILJUŠKA-63A-1P-1m (izolovana) | kom | 6.95
010810 | ČEŠALJ CU ZA AUTO.OSIG.RST VILJ.3P 200mm (izolovani)-TEH- | kom | 4.65
017047 | ČEŠALJ CU ZA AUTO.OSIG.RST -VILJUŠ.3P 1M, (izolovani) | kom | 19.22
AUDIO KOMPLETI
058605 | AUDIO INTERFONSKI KOMPLET ZA 1 STAN - SUPER STRONG 1- (0833) | kom | 121.18
058453 | AUDIO INTERFONSKI KOMPLET ZA 2 STAN - SUPER STRONG 2b- (0834) | kom | 160.92
044621 | AUDIO BEŽIČNI INTERFONSKI KOMPLET ZA 1 STAN -INTERDECT- (0496) | kom | 167.87
VIDEO KOMPLETI
045351 | VIDEO INTERFONSKI KOMPLET ZA 1 STAN -HIT 7- (0703) KOLOR | kom | 275.81
053360 | VIDEO INTERFONSKI KOMPLET ZA 1 STAN SA ČITAČ. KARTICA TOP7- 0768 | kom | 315.21
VANJSKE JEDINICE (AUDIO I VIDEO MODULI)
063123 | DIGIT POZIVNA TASTATURA DIGITALNA SA KAMEROM, UGRADNA DMR18S-F (0858) | kom | 517.42
063121 | DIGITALNA POZIVNA TASTATURA SA 2-TASTERA SA KAMEROM DT607/ID/FE-S2 (0776) | kom | 306.42
063122 | DIGITALNA POZIVNA TASTATURA SA 3-TASTERA SA KAMEROM DT607FE/ID/S3 (0856) | kom | 300.27
062867 | DIGIT POZIVNA TASTATURA SA 4-TASTERA SA KAMEROM DT607FE/ID/S4 (0857) | kom | 315.3
058807 | DIGIT SPRATNI RAZDJELNIK DBC4A1 (0711) | kom | 47.88
055356 | DIGIT VIDEO MONITOR DT17S 7-INČA (0812) | kom | 157.11
055357 | DIGIT AUDIO SLUŠALICA AUDIO DJ7A (0779) | kom | 77.78
812970 | DIGIT NAPAJANJE PC7 - do 4 korisnika (0926) | kom | 77.02
810702 | DIGIT NAPAJANJE PS5, više od 4 korisnika (0921) | kom | 120.85
064529 | DIGIT VIDEO MONITOR 4.3-INČA DT433/D4 (0949) |  | 139.86
055360 | DIGIT MODULATOR DPS (0423) | kom | 29.65
055363 | DIGIT RELEJ DODATNI ZA BRAVU (0676) | kom | 13.45
058808 | ELEKTRO SKLOP-POJACIVAC DF-BDU (0720) | kom | 129.83
TASTATURA ZA AUDIO INTERFONE
811098 | Q2 VANJASKA POZIVNA TASTATURA AUDIO INTERFONA Q2C (0887) | kom | 299.29
058451 | Q2 INTERFONSKA SLUŠALICA (0850) | kom | 19.55
063775 | Q2 DEKODER ZA AUDIO INTERFON SA KLEMAMA (0888) | kom | 19.74
064530 | Q2 INTERFONSKA SLUŠALICA CRNA (0890) | Kom | 47.1
057112 | NAPAJANJE 13.5V Q2/2 (0818) | kom | 54.38
058604 | OKVIR ZA SPISAK STANARA 44 ALUKLIK (0875) | kom | 24.55
UNUTRAŠNJE JEDINICE (SLUŠALICE I MONITORI)
058451 | INTERFONSKA SLUŠALICA Q2 (0850) | kom | 19.55
045559 | UNUTARNJA JEDINICA VIDEO INTERF.CM-02 NERV1,5" (0403) | kom | 125
NAPAJANJA I TRANSFORMATORI ZA INTERFONE
057112 | Q2/2 NAPAJANJE 13.5V (0818) | kom | 54.38
060995 | Q2/4 NAPAJANJE (0770) | kom | 50.03
045557 | NAPAJANJE ZA VIDEO INTERFONSKE SISTEME 1,5A PS-5A (0155) | kom | 77.96
045561 | VIDEO KOMUNIKATOR 2 ULAZA CM-02NEQH-162 (0217) | kom | 67.65
KONFIGURATORI I KOMUTATORI ZA INTERFONE
058603 | KOMUTATOR ZA Q2 (0854) | kom | 120.54
045562 | MODUL ZA DODATNE VIDEO MONITORE CM-02NECH-162 (0253) | kom | 50.33
OSTALA OPREMA ZA INTERFONE
045348 | BRAVICA ELEKTRIČNA LIJEVA 8-12V, AC/DC, 13.1.03 B (0114) | kom | 39.93
811898 | UNIVERZALNA BRAVA SA SKRIVENIM IMPULSOM (0920) | kom | 48.57
Kontrola pristupa
044622 | ŠIFRATOR-ČITAC KARTICA K5EM METALNI SA TASTATUROM (0690) *0719 | kom | 71.67
053006 | ŠIFRATOR-ČITAC KARTICA M3EM PLASTICNI BEZ TASTATURE (0732) *0757 | kom | 44.48
812586 | ŠIFRATOR-ČITAČ KARTICA T15 WIFI (0960) | kom | 102.56
814410 | ŠIFRATOR RFID T12 WiFi, TASTATURA OSJETLJIVA NA DODIR (0965) | kom | 71.1
057110 | ID PRIVJESAK PLAVI (0794) |  | 0.59

## Rittal-Schneider-Phoenih
prodaja@elnosgroup.com
Rittal kompaktni ormari
060838 | KOMPAKTNI ORMAR AX 300X400X210 IP66 (1034000) RITTAL | kom | 168.22
060839 | KOMPAKTNI ORMAR AX 400x500x210 IP66 (1045000) RITTAL | kom | 194.22
060429 | KOMPAKTNI ORMAR AX 500X500x210 IP66 (1050000) RITTAL | kom | 245.26
060840 | KOMPAKTNI ORMAR AX 500x700x250 IP66(1057000) RITTAL | kom | 353.52
060841 | KOMPAKTNI ORMAR AX 600x600x250 IP66 (1054000) RITTAL | kom | 291.5
061232 | KOMPAKTNI ORMAR AX 600x760x210 IP66 (1076000) RITTAL | kom | 319.97
060430 | KOMPAKTNI ORMAR AX 760X760x210 IP66 (1077000) RITTAL | kom | 442.84
061247 | KOMPAKTNI ORMAR AX 1000x760x300 IP66(1130000) RITTAL | kom | 594
060842 | KOMPAKTNI ORMAR AX 1000x1000x300 IP66 (1110000) RITTAL | kom | 629.2
060502 | KOMPAKTNI ORMAR AX 1000X1400X300 2 krilna vrata (1114000) | kom | 1099.45
052292 | ORMAR 800x1800x400 SE8 (5831500) RITTAL | kom | 1319.56
052293 | ORMAR 1000x1800x400 SE8 (5840500) RITTAL | kom | 1510.82
Rittal Industriski ormari
054384 | MODULARNI ORMAR VX 600x1600x500 (8665000) RITTAL | kom | 890.05
053367 | MODULARNI ORMAR VX 600x1800x400 (8684000) RITTAL | kom | 1152.37
052295 | MODULARNI ORMAR VX 800x1800x400 (8884000) RITTAL | kom | 1364.57
052294 | ORMAR 1000x1800x400 VX (8084000) RITTAL | kom | 1666.35
052298 | POSTOLJE ORMARA VX (prednje i zadnje) 800x100mm 2ST (8620003) RITTAL | pak | 94.05
814306 | VX POSTOLJE ORMARA (bočne strane) 100x400mm 2ST (8660031) RITTAL | pak | 45.41
053198 | BOČNE STRANE VX 2000x600mm 2ST (8106245) RITTAL | pak | 330
053199 | SPOJNIK UNUTRAŠNJI VX pak-6kom (8617500) RITTAL | pak | 59.92
053368 | POSTOLJE ORMARA VX (prednje i zadnje) 600x100mm 2ST (8620002) RITTAL | pak | 91.49
054370 | POSTOLJE ORMARA VX (bočne strane) 100x500mm 2ST (8620032) RITTAL | pak | 40.14
054371 | POSTOLJE ORMARA VX (prednje i zadnje) 1200x100mm 2ST (8620007) RITTAL | pak | 91.3
054387 | VX BOČNA STRANA ORMARA 2000x400 pak-2kom (8104245) RITTAL | pak | 277.44
054389 | VX BOČNA STRANA ORMARA 1800x400 pak-2kom (8184245) RITTAL | pak | 261.32
Razvodni ormari ATLANTIK, NSYCRN
024017 | ORMAR RO NSYCRN86200 IP66 800x600x200 (86200) | kom | 280.76
024018 | ORMAR RO NSYCRN54200 IP66 500x400x200 (54200) | kom | 152
024032 | ORMAR RO NSYCRN108250 IP66 1000x800x250 (108250) | kom | 361.25
024228 | ORMAR RO NSYCRN64200 IP66 600x400x200 (64200) | kom | 169.77
024899 | ORMAR RO NSYCRNG1210300D IP66 1200x1000x300 (1210300D) | kom | 636.3
025049 | ORMAR RO NSYCRN75200 IP66 700x500x200 (75200) | kom | 242.35
027993 | ORMAR RO NSYCRN43200 IP66 400x300x200 (43200) | kom | 115
Temeljne ploče i krovići za ormare
024033 | TEMELJNA PLOČA 800x600 ( NSYMM86 ) | kom | 47.81
024179 | TEMELJNA PLOČA 1000x800 ( NSYMM108 ) | kom | 96.1
024181 | TEMELJNA PLOČA 700x500 ( NSYMM75 ) | kom | 37.8
024227 | TEMELJNA PLOČA 500x400 ( NSYMM54 ) | kom | 23.52
024229 | TEMELJNA PLOČA 600x400 ( NSYMM64 ) | kom | 30.16
024900 | TEMELJNA PLOČA 1200x1000 ( NSYMM1210 ) | kom | 128.5
028077 | TEMELJNA PLOČA 400x300 ( NSYMM43 ) | kom | 14.57
042064 | ORMAR VIŠENAMJENSKI GRAĐEVINSKI KAEDRA 12M, 3 OTVORA (13180) |  | 82.22
018494 | ORMAR VIŠENAMJENSKI GRAĐEVINSKI KAEDRA 12M, 6-OTVORA (13181) | kom | 106.75
029653 | ORMAR VIŠENAMJENSKI GRAĐEVINSKI KAEDRA 8M, 4-OTVORA (13179) | kom | 68.01
VS kleme
021329 | KLEMA ZA NIZANJE SIVA UT 2.5 (3044076) | kom | 0.86
021330 | KLEMA ZA NIZANJE SIVA UT 4 (3044102) | kom | 0.92
021331 | KLEMA ZA NIZANJE SIVA UT 6 (3044131) | kom | 1.66
021332 | KLEMA ZA NIZANJE SIVA UT 10 (3044160) | kom | 2.05
021333 | KLEMA ZA NIZANJE SIVA UT 16 (3044199) | kom | 2.9
044662 | KLEMA ZA NIZANJE SIVA UT 35 (3044225) | kom | 5.66
050040 | KRAJNJA PLOČA (KLEMA ZA NIZANJE) D-ST 2,5 (3030417) | kom | 0.57
010938 | KLEMA ZA NIZANJE URTK/S (0311087) | kom | 15.25
014878 | KLEMA ZA NIZANJE URTK 6 (3026272) | kom | 12.82
017469 | KLEMA ZA NIZANJE UK-4-TG (2812018) | Kom | 3.16
037450 | KLEMA ZA NIZANJE SIVA PT 2.5 ubodna (3209510) | kom | 1.29
037451 | KLEMA ZA NIZANJE PLAVA PT 2.5 ubodna (3209523) | kom | 1.35
029029 | KLEMA ZA NIZANJE CRVENA UT 4 RD (3045127) | kom | 1.47
029030 | KLEMA ZA NIZANJE CRNA UT 4 BK (3045143) | kom | 1.03
037452 | KLEMA ZA NIZANJE ŽUTO ZELENA PT 2.5 ubodna (3209536) | kom | 3.05
VS kleme za nulu i uzemljenje
044663 | KLEMA ZA NIZANJE ŽUTO-ZELENA UT 35 PE (3044241) | kom | 10.8
021335 | KLEMA ZA NIZANJE PLAVA UT 2,5 BU (3044089) | kom | 0.98
028309 | KLEMA ZA NIZANJE PLAVA UT 6 BU (3044144) | kom | 1.59
028310 | KLEMA ZA NIZANJE ŽUTO-ZELENA UT 6 PE (3044157) | Kom | 4.29
029028 | KLEMA ZA NIZANJE PLAVA UT 4 BU (3044115) | kom | 0.99
029031 | KLEMA ZA NIZANJE ŽUTO-ZELENA UT 4 PE (3044128) | kom | 3.92
029032 | KLEMA ZA NIZANJE PLAVA UT 10 BU (3044188) | kom | 3.17
029033 | KLEMA ZA NIZANJE ŽUTO-ZELENA UT 10 PE (3044173) | kom | 5.12
029034 | KLEMA ZA NIZANJE PLAVA UT 16 BU (3044209) | kom | 4.31
029035 | KLEMA ZA NIZANJE ŽUTO-ZELENA UT 16 PE (3044212) | kom | 7.99
033835 | KLEMA ZA NIZANJE PLAVA UKH 50 BU (3009105) | kom | 22.32
Pribor za VS kleme
022873 | GRANIČNIK CLIPFIX 35 (3022218) | kom | 1.21
022878 | GRANIČNIK CLIPFIX 35-5 (3022276) | kom | 1.13
028311 | MOST (KLEMA ZA NIZANJE) FBS 3-6 CRVENI (3030242) | kom | 1.36
028312 | MOST (KLEMA ZA NIZANJE) FBS 4-6 CRVENI (3030255) | kom | 1.48
028313 | MOST (KLEMA ZA NIZANJE) FBS 5-6 CRVENI (3030349) | kom | 2.69
028315 | TESTNI ADAPTER KLEMA ZA NIZANJE PAI-4 (3030925) | kom | 3.4
029043 | KRAJNJA PLOČA (KLEMA ZA NIZANJE) D-UT 2,5/4-TWIN (3047141) | Kom | 0.65
029283 | NOSAČ OZNAKE KLM 3-L 20x8 ZA GRANIČNIK (0814788) | kom | 1.67
029481 | MOST (KLEMA ZA NIZANJE) FBS 3-8 CRVENI (3030297) | kom | 1.36
029665 | MOST (KLEMA ZA NIZANJE UK 4) EB 3-8 (0202141) | kom | 2.29
030473 | KRAJNJA PLOČA (KLEMA ZA NIZANJE) D-TB 2.5 (3059919) | kom | 0.28
030660 | BUKSNA PSBJ-URTK/S BK 6 CRNA (0311728) | kom | 6.83
030661 | MOST (KLEMA ZA NIZANJE) FB 10-RTK/S (0311171) | kom | 9.1
030662 | MOST (KLEMA ZA NIZANJE) SB 2-RTK/S (0311236) | kom | 1.88
031397 | MOST (KLEMA ZA NIZANJE) FBS 2-10 CRVENI (3005947) | kom | 1.42
031398 | PVC OZNAKA KLEME ZA NIZANJE ZB 10,LGS,21-30 1053014-0021 (pak-10) | kom | 1.04
033721 | MOST (KLEMA ZA NIZANJE) FBI 10-6 (0203250) | kom | 6.52
033899 | PVC OZNAKA KLEME ZA NIZANJE ZB 8,LGS,51-60 1052015-0051 (pak-10) | kom | 1.04
033900 | PVC OZNAKA KLEME ZA NIZANJE ZB 8,LGS,61-70 1052015-0061 (pak-10) | kom | 1.04
037384 | POKLOPAC (KLEMA ZA NIZANJE) AP 2 CM (5022889) | kom | 19.3
042947 | KRAJNJA PLOČA (KLEMA ZA NIZANJE) D-STTB 2,5 (3030459) | kom | 0.61
047225 | MOST (KLEMA ZA NIZANJE) FBS 2-5 CRVENI (3030161) | kom | 0.4
048195 | PVC OZNAKA KLEME ZA NIZANJE ZB 5,LGS,U,V,W,N,GND 0809845 (pak-10) | kom | 1.04
Napojne sabirnice i šine za nizanje
047549 | ŠINA ZA NIZANJE NS 35/7,5, L-2M,DUBINA-7.5mm, PERFORIRANA (0801733) | kom | 6.47
047550 | ŠINA ZA NIZANJE NS 35/15, L-2M,DUBINA-15mm, PERFORIRANA (1206599) | kom | 13.93
Brojevi i slova za označavanje provodnika
040153 | NOSAČ OZNAKE KABLA-KUĆICA KMK-3 (1005211) 40x17 fiksiranje vezicom | kom | 2.27
045520 | MARKER UC-WMC 4.4(15X5.5) (0818182) | kom | 2.69
021322 | NOSAČ OZNAKE KABLA-KUĆICA KMK-2 (1005266) 29x8 fiksiranje vezicom | kom | 1.82
022875 | NOSAČ OZNAKE KABLA SA VEZICOM KMK (1005208) | kom | 0
022886 | PVC CIJAVČICA MPS-IH RD (0201676) | kom | 0.47
022887 | PVC CIJEVČICA MPS-IH BU (0201689) | kom | 0.48
022888 | PVC CIJEVČICA MPS-IH GN (0201702) | kom | 0.48
022889 | PVC CIJEVČICA MPS-IH BK (201731) | kom | 0.47
024225 | NOSAČ OZNAKE KABLA-KUĆICA KMK-4 (1005305) 40x17 fiksiranje vezicom | kom | 2.35
026158 | NOSAČ OZNAKE ŽICE (PERLA) PATG 1/23 1.5-2.5mm2 (1013847) | kom | 0.1
026159 | NOSAČ OZNAKE ŽICE (PERLA) PATG 2/23 2-4mm2 (1013850) | kom | 0.11
026161 | NOSAČ OZNAKE ŽICE (PERLA) PATG 2/30 2-4mm2 (0822453) | kom | 0.13
027964 | NOSAČ OZNAKE ŽICE (PERLA) PATG 3/23 4-7mm2 (1013863) | kom | 0.11
028012 | NOSAČ OZNAKE, PLOČICA SA VEZICOM KME (0807083) | kom | 0.6
029037 | NOSAČ OZNAKE ŽICE (PERLA) PATG 4/23 6-10mm2 (0808011) | kom | 0.16
029767 | PVC OZNAKA KABLA SD-WMS, 1.3-3mm2 -0- (0825654-0) 100kom | c | 5.29
029768 | PVC OZNAKA KABLA SD-WMS, 1.3-3mm2 -1- (0825654-1) 100kom | c | 5.29
029769 | PVC OZNAKA KABLA SD-WMS, 1.3-3mm2 -2- (0825654-2) 100kom | c | 5.29
029770 | PVC OZNAKA KABLA SD-WMS, 1.3-3mm2 -3- (0825654-3) 100kom | c | 5.29
029771 | PVC OZNAKA KABLA SD-WMS, 1.3-3mm2 -4- (0825654-4) 100kom | c | 5.29
029772 | PVC OZNAKA KABLA SD-WMS, 1.3-3mm2 -5- (0825654-5) 100kom | c | 5.29
029773 | PVC OZNAKA KABLA SD-WMS, 1.3-3mm2 -6- (0825654-6) 100kom | c | 5.29
029774 | PVC OZNAKA KABLA SD-WMS, 1.3-3mm2 -7- (0825654-7) 100kom | c | 5.29
029775 | PVC OZNAKA KABLA SD-WMS, 1.3-3mm2 -8- (0825654-8) 100kom | c | 5.29
029776 | PVC OZNAKA KABLA SD-WMS, 1.3-3mm2 -9- (0825654-9) 100kom | c | 5.29
Priključnice na šinu
047548 | PRIKLJUČNICA ZA ŠINU 2P SD-D/SP/GY (2963501) | kom | 8.43
Ključevi i setovi ključeva
040282 | KLJUČ UNIVERZALNI ZA ORMARE SF-CCK 9 (1212525) zglobni | kom | 39
040359 | KLJUČ UNIVERZALNI ZA ORMARE 72x72 USS 4 (1203149) | kom | 2.55
Klješta i setovi klješta
040260 | KLIJEŠTA KOMBINOVANA 1000V, UNIFOX-C-VDE DB (1212808) | kom | 48.06
040261 | KLIJEŠTA KOMBINOVANA UGAONA 1000V, UNIFOX-CE-VDE DB (1212817) | kom | 64.23
040262 | KLIJEŠTA ŠPICASTA 1000V, UNIFOX-P VDE DB (1212810) | kom | 71.45
040263 | KLIJEŠTA PAPAGAJ UNIFOX-WP DB (1212819) | kom | 47.12
Odvijači i setovi odvijača
040279 | ODVIJAČ RAVNI SZS 0.6x3.5, 180/100 (1205053) | kom | 7.8
040280 | ODVIJAČ RAVNI SF-SL 0.8x4.0-100 S-VDE, 198/100 (1212588) | kom | 14.4
040281 | ODVIJAČ KRSTASTI SF-PH 1-80 S-VDE, 178/80 (1212693) | kom | 22.12
040283 | ODVIJAČI U SETU, KRSTASTI-RAVNI 6 kom, SF-SL/PH/PZ-SL (1212701) | kom | 182
040284 | RUČICA ODVIJAČA SA 16 NASTAVAKA 89mm U TORBICI SF-M SET (1212543) | kom | 107.78
040297 | ODVIJAČ RAVNI SZF 0 0.4x2.5, 156/75 (1204504) | kom | 8.04
040298 | ODVIJAČ RAVNI SZF 1 0.6x3.5, 185/100 (1204517) | kom | 8.39
040299 | ODVIJAČ RAVNI ST-BW (1207608) vrh pod uglom | kom | 8.1
040300 | ODVIJAČ RAVNI SZG 0.6x3,5 (1205121) | kom | 8.41
040307 | ODVIJAČ RAVNI SZS 0.4x2.5 VDE (1205037) | kom | 10.52
040308 | ODVIJAČ RAVNI SZS 0.5x3.0 VDE (1207404) | kom | 11.85
040309 | ODVIJAČ KRSTASTI SZH PH0 VDE, 160/80 (1205147) | kom | 9.6
040310 | ODVIJAČ KRSTASTI SZH PH1 VDE, 180/80 (1205150) | kom | 15.25
040355 | ODVIJAČ KRSTASTI SZH PH2 VDE, 200/100 (1205163) | kom | 18.48
040356 | ODVIJAČ KRSTASTI SZK PZ0 VDE, 160/80 (1206447) | kom | 12.72
040357 | ODVIJAČ KRSTASTI SZK PZ1 VDE, 180/80 (1206450) | kom | 15.41
040358 | ODVIJAČ KRSTASTI SZK PZ2 VDE, 200/100 (1206463) | kom | 16.65
040360 | ODVIJAČ RAVNI-KRSTASTI SF-PZSL1 VDE, 180/80 (1212556) | kom | 14.3
040361 | ODVIJAČ RAVNI-KRSTASTI SF-PZSL2 VDE, 200/100 (1212557) | kom | 20.53
040362 | ODVIJAČI U SETU, KRSTASTI-RAVNI 6 kom, SF-SL/PH SET VDE (1212539) | kom | 87.7
033927 | ODVIJAČ RAVNI SZS 1.0x5.5 VDE (1209114) | kom | 19.5
Alat za skidanje izolacije
040267 | KLIJEŠTA ZA SKIDANJE IZOLACIJE AUTOMATIK 0.02-10 WIREFOX-E 10 (1212706 | kom | 319.85
040268 | KLIJEŠTA ZA SKIDANJE IZOLACIJE AUTOMATIK 0.02-10 WIREFOX 10 (1212150) | kom | 132.81
040269 | NOŽ ZA SKIDANJE IZOLACIJE 2.5-11 WIREFOX-D 11 (1212160) za signalne | kom | 42.8
040270 | UMETAK ZA BLANKERICE 0.1-4 WIREFOX 4/SB (1212151) guma-silikon | kom | 36.18
040271 | UMETAK ZA BLANKERICE 1.5-6 WIREFOX 6SC/SB (1212314) | kom | 36.18
040272 | UMETAK ZA BLANKERICE 4-16 WIREFOX 16/SB (1212153) kablovi-provodni | kom | 45.4
040273 | NOŽ ZA SKIDANJE IZOLACIJE 4.5-40 mm,dubina-4.5, WIREFOX-D 40 (1212161) | kom | 77.5
040303 | NOŽ ZA SKIDANJE IZOLACIJE WIREFOX-D 16 (1212173) Fi 4-16mm | kom | 23.8
044583 | KLIJEŠTA ZA BLANKIRANJE (striper) WIREFOX-D SR6 (1212507) | kom | 42.18
Sječice i makaze za sječenje
040255 | KABLOVSKE SJEČICE Fi-12, 35mm2 CUTFOX 12 DB (1212788) | kom | 39
040256 | MAKAZE ZA SJEČENJE MALENE Fi-50, 1.5-puni, 6-licna CUTFOX-ES (1212621) | kom | 44.81
040257 | KABLOVSKE SJEČICE POD UGLOM Fi-18, 50mm2 CUTFOX 18 DB (1212816) | kom | 71.99
040258 | KABLOVSKE SJEČICE 70mm2, 1000V, CUTFOX 25 VDE DB (1212791) | kom | 132.55
040259 | KABLOVSKE SJEČICE DIJAGONALNE 1000V, CUTFOX-S VDE DB (1212790) | kom | 46.95
040264 | KABLOVSKE SJEČICE ZA ELEKTRONIKU 0.2-2mm MICROFOX-SB DB (1212805) | kom | 55.93
040265 | KABLOVSKE SJEČICE ZA ELEKTRONIKU 21", 0.2-2mm MICROFOX-SP DB (1212806) | kom | 59.9
040266 | KABLOVSKE SJEČICE ZA ELEKTRONIKU 0.2-2mm MICROFOX-S ESD DB (1212804) | kom | 64.55
033920 | KABLOVSKE SJEČICE CUTFOX 12 (1212128) | kom | 56.49
040301 | KABLOVSKE SJEČICE DIJAGONALNE 1000V, CUTFOX-SP VDE DB (1212792) | kom | 83
Kliješta za presovanje i umetci za prese
040274 | KLIJEŠTA ZA PRESOVANJE HILZNI 0.25-6 mm2 CRIMPXOX 6 (1212034) | kom | 203.87
040275 | KLIJEŠTA ZA PRESOVANJE HILZNI 0.14-10 mm2 CRIMPFOX 10S (1212045) | kom | 407.54
040276 | KLIJEŠTA ZA PRESOVANJE HILZNI 10-25 mm2 CRIMPXOX 25 (1212039) | kom | 178.04
040277 | KLIJEŠTA ZA PRESOVANJE IZOLOV.PAPUČ. 0.5-6, CRIMPFOX-RCI 6-M (1212730) | kom | 401
040278 | KLIJEŠTA ZA PRESOVANJE 0.5-2.5-iz,0.25-25-ne CRIMPFOX-M SET (1212093) | set | 387.01
040304 | KLIJEŠTA ZA PRESOVANJE IZOLOV.PAPUČ. 0.5-6, CRIMPFOX-RCI 6 (1212057) | kom | 210.54
040305 | KLIJEŠTA ZA PRESOVANJE NE IZOLOV.PAPUČ. 4-10, CRIMPFOX-RC 10 (1212061) | kom | 150.43
040306 | KLIJEŠTA ZA PRESOVANJE FASTON NE IZOLOV. 0.5-6 CRIMPFOX-SC 6 (1212050) | kom | 212.3
Ispitivači
040285 | TESTER NAPONA 12-1000V, IP65, DUSPOL EXPERT (1209091) | kom | 189.51

## Instalacioni Mat. Gromobran
prodaja@elnosgroup.com
Traka pocinčana
019432 | Traka za uzemljenje 20x3 | kg | 3.07
055818 | Traka za uzemljenje 25x4 (pakovanje oko 25 kg ) | kg | 3.07
005336 | Traka za uzemljenje 25x4 (pakovanje oko 50 kg ) | kg | 3.07
005337 | Traka za uzemljenje 40x4 (1,2kg/m) | kg | 3.07
Oprema za uzemljenje
011244 | UKRSNI KOMAD 60X60 TRAKA-TRAKA (sa medjuplocom) | kom | 2.07
033333 | POTPORA 920B (za vrh krova tondach) | kom | 3.12
026186 | POTPORA 922D (kratka za tegolu usukana) | kom | 2.34
035768 | POTPORA 922 D (duga za crijep) | kom | 3.25
008894 | POTPORA 925 L100 (niz zid ) | kom | 2.25
035767 | STEZALJKA ZA OLUK 908 | kom | 3.16
008895 | OBUJMICA ZA OLUK SLIVNIK FI 100 | kom | 3.88
Klasične razvodne kutije
002289 | RAZVODNA KUTIJA FI 60 MM | kom | 0.11
002290 | RAZVODNA KUTIJA FI 80 MM | kom | 0.21
002291 | RAZVODNA KUTIJA 100X100 MM | kom | 0.49
002293 | RAZVODNA KUTIJA 150X100 MM | kom | 0.99
014173 | RAZVODNA KUTIJA 150x200 MM | kom | 3.15
014551 | POKLOPAC ZA RAZVODNU KUTIJU 100X100 | kom | 0.27
014999 | KUTIJA NIZAJUĆA 60/55 | kom | 0.2
015017 | RAZVODNA KUTIJA 120X100 MM | kom | 0.63
033654 | KUTIJA NIZAJUĆA 60/45 | Kom | 0.19
035390 | KUTIJA NIZAJUĆA 60/70 | Kom | 0.21
Razvodne kutije nadgradne OG
004044 | RAZVODNA KUTIJA OG 6 UVODA (BPL) bijela 11000 | kom | 1.42
044265 | RAZVODNA KUTIJA OG 6 UVODA (BPL) siva 11001 | kom | 1.42
018608 | RAZVODNA KUTIJA OG 190x140x70mm bez uvodnice (TI) | kom | 7.73
035117 | RAZVODNA KUTIJA OG 190x140x70mm uvodnice (TI) | Kom | 7.8
023674 | RAZVODNA KUTIJA OG 120x80x70mm uvodnice (TI) | kom | 3.25
023678 | RAZVODNA KUTIJA OG 240x190x90mm bez uvodnice (TI) | kom | 14.65
023679 | RAZVODNA KUTIJA OG 240x190x120mm bez uvodnice (TI) | kom | 15.75
023680 | RAZVODNA KUTIJA OG 240x190x160mm bez uvodnice (TI) | kom | 16.74
Razvodne kutije za rigips
021405 | KUTIJA ZA RIGIPS 105x105 (000401) | kom | 1.48
034538 | KUTIJA ZA GIPSANE PLOČE 68x45 (000405) | kom | 0.96
034539 | KUTIJA ZA GIPSANE PLOČE 68x55 (000406) | kom | 1.08
034540 | KUTIJA ZA GIPSANE PLOČE 78x55 (000407) | kom | 0.96
Kutije za izjednačavanje potencijala
031648 | KUTIJA ZA IZJEDNAČAVANJE POTENCIJALA | kom | 2.9
Poklopac za kutije
017946 | POKLOPAC RAZVODNE KUTIJE FI-78 SA PERIMA | kom | 0.13
025646 | POKLOPAC RAZVODNE KUTIJE FI-60 SA PERIMA | kom | 0.16
Obujmice za kablove
002209 | KABLOVSKA ODSTOJNA OBUJMICA ZA KABL FI 8-18mm (100kom) | c | 10
002210 | KABLOVSKA ODSTOJNA OBUJMICA ZA KABL FI 18-26mm (100kom) | c | 13.65
kutije mjernog spoja
015330 | KUTIJA MJERNOG SPOJA KMS | kom | 6.37
033203 | KUTIJA MJERNOG SPOJA KMS -PVC- | kom | 5.15
Vijak sa tiplom
024938 | VIJAK SAMOUKUCAVAJUĆI SA TIPLOM 6x40 (100kom) | kom | 0.1
033068 | VIJAK SAMOUKUCAVAJUĆI SA TIPLOM 6x60 (000198) | kom | 0.1
037298 | VIJAK SAMOUKUCAVAJUĆI SA TIPLOM 8x60 (100kom) | kom | 0.12
Plastični ormari
032418 | MJERNO - RAZVODNI ORMAR PVC 700X500 1-VRAT.2-STAK (KPMO-1) | kom | 159.75
034541 | ORMAR OG TI 345x235x152 SA KLJUČEM PVC (000260) | kom | 28
Razvodne kutije za beton
045092 | KUTIJA ZA BETON IPF-60 (000595) bez poklopca | kom | 0.53
045093 | KUTIJA ZA BETON IPF-80 (000594) bez poklopca | kom | 0.59
045094 | KUTIJA ZA BETON FI-60 SA 4 IZVODA (000592) bez poklopca | kom | 0.39
045096 | POKLOPAC KUTIJE ZA BETON IPF-80 (000582) | kom | 0.24
Obujmice za kablove
024896 | KABLOVSKA OBUJMICA DVOREDNA ORD 16 (00126) | kom | 0.21
024897 | DRŽAČ KABLOVA DVOREDNI (10274) | kom | 0.41
026149 | OBUJMICA ZA KABL (TIPL) 3x1.5 (00243) | kom | 0.07
026150 | OBUJMICA ZA KABL (TIPL) 3x2.5 (00244) | kom | 0.07
026151 | OBUJMICA ZA KABL (TIPL) 5x2.5 (00245) | kom | 0.07
028093 | DRŽAČ KABLOVA JEDNOREDNI (10273) | kom | 0.29
031416 | KABLOVSKA OBUJMICA JEDNOREDNA OR 23 (00123) | kom | 0.19
033548 | KABLOVSKA OBUJMICA JEDNOREDNA OR 16 (00122) | kom | 0.17
033549 | KABLOVSKA OBUJMICA DVOREDNA ORD 23 (00127) | kom | 0.22
037782 | KABLOVSKA OBUJMICA DVOREDNA ORD 13.5 (00125) | kom | 0.18
Motalice (prazne i kompletne)
034543 | MOTALICA BEZ KABLA | Kom | 23.8
037860 | MOTALICA BEZ KABLA sa trofazna utičnicom | kom | 27.5
Crijevo klime
032405 | CRIJEVO ZA KLIMU Fi-16 | m | 0.99
032406 | CRIJEVO ZA KLIMU Fi-20 | m | 1.33
032900 | CRIJEVO ZA KLIMU Fi-32 | m | 2.28
033887 | CRIJEVO ZA KLIMU Fi-25 | m | 1.61
035492 | CRIJEVO ZA KLIMU Fi-10 | m | 0.8
035499 | CRIJEVO ZA KLIMU Fi-12 | m | 0.98
047456 | CRIJEVO ZA KLIMU Fi-8 | m | 0.78
GIPS
051039 | GIPS PAKOVANJE 2.5 KG (71360) | kg | 1.54

## Energetika
prodaja@elnosgroup.com
Distributivni tranformatori
021702 | DISTRIBUTIVNI TRANSFORMATOR 20/10/0.4 50 KVA CU/CU | kom | 9250
021884 | DISTRIBUTIVNI TRANSFORMATOR 20/10/0.4 100 KVA CU/CU | kom | 12295
043644 | DISTRIBUTIVNI TRANSFORMATOR 20/10/0.4 250 KVA AL/AL | kom | 16102.24
021703 | DISTRIBUTIVNI TRANSFORMATOR 20/10/0.4 250KVA CU/CU | kom | 22190
051696 | DISTRIBUTIVNI TRANSFORMATOR 20/10/0.4 400 KVA CU/CU | kom | 28120.92
043371 | DISTRIBUTIVNI TRANSFORMATOR 20/10/0.4 630 KVA AL/AL | kom | 28694.04
021602 | DISTRIBUTIVNI TRANSFORMATOR 20/10/0.4 630 KVA CU/CU | kom | 36465
813410 | DISTRIBUTIVNI TRANSFORMATOR 20/10/0.4 1000 KVA AL/AL | kom | 39476.12
021603 | DISTRIBUTIVNI TRANSFORMATOR 20/10/0.4 1000 KVA CU/CU | kom | 51900
SN postrojenje
813472 | RMU SF6 izolovano postrojenje TPR6 LLF 24KV ,16KA ( 2-vodne,1-trafo) | kom | 15600
813036 | VODNA CELIJA SM UNIT 16kA 630A 24KV (SMT/16226/02) | kom | 5394
813038 | TRAFO CELIJA FS 375X1600X840 mm ( SMT/16226/04) | kom | 6594
813037 | MJERNA CELIJA MBMP 750X1600X840mm (SMT/16226/03) | kom | 4285
ELBI
021411 | LINISKI RASTAVLJAC 24(12)KV LR-E6 S ( pogon za AB stub) kpl | kom | 1220.44
004771 | LINISKI RASTAVLJAC 24(12)KV LR-E9 S ( pol.pog.izol. za ABS stub vertika) kpl | kom | 1361.98
043102 | LINISKI RASTAVLJAC 24(12)KV ROE-12 S 400A (pol.pog. Izol za AB stub) | kom | 1593.29
013237 | LANAC ZATEZNI JEDNOSTRUKI SIL(LSIJZ) 24KV-komplet | kom | 97.7
053856 | LANAC ZATEZNI DVOSTRUKI SIL(LSIJZ) 24KV-komplet | kom | 169.5
017551 | ODVODNIK PRENAPONA OPN 24KV 10kA | kom | 152.28
015608 | ODVODNIK PRENAPONA OPN 12KV 10kA | kom | 95.84
Polieco energetske cijevi
049177 | CIJEV ENERGETSKA CRVENA FI40 50M CAD000003 | m | 1.05
029455 | CIJEV ENERGETSKA CRVENA FI50 50M CAD000013 | m | 1.34
044128 | CIJEV ENERGETSKA CRVENA FI63 50M CAD000026 | m | 1.98
029456 | CIJEV ENERGETSKA CRVENA FI75 50M CAD000038 | m | 2.47
029457 | CIJEV ENERGETSKA CRVENA FI110 6M CAD000009 | m | 3.54
029458 | CIJEV ENERGETSKA CRVENA FI160 6m CAD000020 | m | 6.67